## CB scheme
认证领域 | 认证规则 名称 | 认证规则 编号 | 认证规则 版本信息 | 认证规则 发布单位 | 认证规则 发布/实施/修订日期 | 认证规则 来源信息 | 认证依据用标准或技术规范 名称 | 认证依据用标准或技术规范 编号 | 认证依据用标准或技术规范 发布单位 | 认证依据用标准或技术规范 发布/实施日期
PV11 | CB 认证规则 | IECEE 02 | ed.24.0 | IECEE | 20240626 | 授权 | Household and similar electrical appliances - Safety | IEC 60335 | 国际电工委员会（IEC） | 20200902
PV12 | CB 认证规则 | IECEE 02 | ed.24.0 | IECEE | 20240626 | 授权 | Audio/video, information and communication technology equipment | IEC 62368 | 国际电工委员会（IEC） | 20230526
PV14 | CB 认证规则 | IECEE 02 | ed.24.0 | IECEE | 20240626 | 授权 | Automatic electrical controls | IEC 60730 | 国际电工委员会（IEC） | 20220919
PV14 | CB 认证规则 | IECEE 02 | ed.24.0 | IECEE | 20240626 | 授权 | Plugs and socket-outlets for household and similar purposes | IEC 60884 | 国际电工委员会（IEC） | 20220804
PV14 | CB 认证规则 | IECEE 02 | ed.24.0 | IECEE | 20240626 | 授权 | Connectors - Safety requirements and tests | IEC 61984 | 国际电工委员会（IEC） | 20081008
PV14 | CB 认证规则 | IECEE 02 | ed.24.0 | IECEE | 20240626 | 授权 | Appliance couplers for household and similar general purposes | IEC 60320 | 国际电工委员会（IEC） | 20210727
PV14 | CB 认证规则 | IECEE 02 | ed.24.0 | IECEE | 20240626 | 授权 | Electrical accessories - Cord sets and interconnection cord sets | IEC 60799 | 国际电工委员会（IEC） | 20180308
PV14 | CB 认证规则 | IECEE 02 | ed.24.0 | IECEE | 20240626 | 授权 | Switches for appliances | IEC 61058 | 国际电工委员会（IEC） | 20160720
PV15 | CB 认证规则 | IECEE 02 | ed.24.0 | IECEE | 20240626 | 授权 | Secondary cells and batteries containing alkaline or other non-acid electrolytes | IEC 62133 | 国际电工委员会（IEC） | 20170207
PV15 | CB 认证规则 | IECEE 02 | ed.24.0 | IECEE | 20240626 | 授权 | Secondary cells and batteries containing alkaline or other non-acid electrolytes | IEC 62619 | 国际电工委员会（IEC） | 20220524
PV15 | CB 认证规则 | IECEE 02 | ed.24.0 | IECEE | 20240626 | 授权 | Primary batteries | IEC 60086 | 国际电工委员会（IEC） | 20250129
PV15 | CB 认证规则 | IECEE 02 | ed.24.0 | IECEE | 20240626 | 授权 | Secondary cells and batteries containing alkaline or other non-acid electrolytes | IEC 63056 | 国际电工委员会（IEC） | 20200729
PV15 | CB 认证规则 | IECEE 02 | ed.24.0 | IECEE | 20240626 | 授权 | Secondary cells and batteries containing alkaline or other non-acid electrolytes | IEC 62620 | 国际电工委员会（IEC） | 20141125
PV16 | CB 认证规则 | IECEE 02 | ed.24.0 | IECEE | 20240626 | 授权 | Luminaires | IEC 60598 | 国际电工委员会（IEC） | 20241106
PV16 | CB 认证规则 | IECEE 02 | ed.24.0 | IECEE | 20240626 | 授权 | Controlgear for electric light sources - Safety | IEC 61347 | 国际电工委员会（IEC） | 20240614
PV16 | CB 认证规则 | IECEE 02 | ed.24.0 | IECEE | 20240626 | 授权 | Double-capped LED lamps designed to retrofit linear fluorescent lamps | IEC 62776 | 国际电工委员会（IEC） | 20141211
PV16 | CB 认证规则 | IECEE 02 | ed.24.0 | IECEE | 20240626 | 授权 | LED modules for general lighting - Performance requirements | IEC 62717 | 国际电工委员会（IEC） | 20141216
PV16 | CB 认证规则 | IECEE 02 | ed.24.0 | IECEE | 20240626 | 授权 | Electrical supply track systems for luminaires | IEC 60570 | 国际电工委员会（IEC） | 20030130
PV16 | CB 认证规则 | IECEE 02 | ed.24.0 | IECEE | 20240626 | 授权 | LED modules for general lighting - Safety specifications | IEC 62031 | 国际电工委员会（IEC） | 20180308
PV12 | CB 认证规则 | IECEE 02 | ed.24.0 | IECEE | 20240626 | 授权 | Safety requirements for electrical equipment for measurement, control, and laboratory use | IEC 61010 | 国际电工委员会（IEC） | 20100610
PV15 | CB 认证规则 | IECEE 02 | ed.24.0 | IECEE | 20240626 | 授权 | Safety of primary and secondary lithium cells and batteries during transport | IEC 62281 | 国际电工委员会（IEC） | 20190410
PV14 | CB 认证规则 | IECEE 02 | ed.24.0 | IECEE | 20240626 | 授权 | Polyvinyl chloride insulated cables of rated voltages up to and including 450/750 V | IEC 60227 | 国际电工委员会（IEC） | 20240222
PV14 | CB 认证规则 | IECEE 02 | ed.24.0 | IECEE | 20240626 | 授权 | Secondary cells and batteries containing alkaline or other non-acid electrolytes - Secondary sealed cells and batteries for portable applications | IEC 61951 | 国际电工委员会（IEC） | 20170307
PV14 | CB 认证规则 | IECEE 02 | ed.24.0 | IECEE | 20240626 | 授权 | Secondary cells and batteries containing alkaline or other non-acid electrolytes - Secondary lithium cells and batteries for portable applications | IEC 61960 | 国际电工委员会（IEC） | 20170207
PV14 | CB 认证规则 | IECEE 02 | ed.24.0 | IECEE | 20240626 | 授权 | Secondary lithium-ion cells for the propulsion of electric road vehicles | IEC 62660 | 国际电工委员会（IEC） | 20181212
PV14 | CB 认证规则 | IECEE 02 | ed.24.0 | IECEE | 20240626 | 授权 | Rubber insulated cables - Rated voltages up to and including 450/750 V | IEC 60245 | 国际电工委员会（IEC） | 20031219
PV14 | CB 认证规则 | IECEE 02 | ed.24.0 | IECEE | 20240626 | 授权 | Power cables with extruded insulation and their accessories for rated voltages from 1 kV (Um = 1,2 kV) up to 30 kV (Um = 36 kV) | IEC 60502 | 国际电工委员会（IEC） | 20250120
PV14 | CB 认证规则 | IECEE 02 | ed.24.0 | IECEE | 20240626 | 授权 | Heating cables with a rated voltage of 300/500 V for comfort heating and prevention of ice formation | IEC 60800 | 国际电工委员会（IEC） | 20211122
PV14 | CB 认证规则 | IECEE 02 | ed.24.0 | IECEE | 20240626 | 授权 | Test methods for electric cables with rated voltages up to and including 450/750 V | IEC 63294 | 国际电工委员会（IEC） | 20211110
PV14 | CB 认证规则 | IECEE 02 | ed.24.0 | IECEE | 20240626 | 授权 | Electromechanical contactors for household and similar purposes | IEC 61095 | 国际电工委员会（IEC） | 20231012
PV14 | CB 认证规则 | IECEE 02 | ed.24.0 | IECEE | 20240626 | 授权 | Functional safety of electrical/electronic/programmable electronic safety-related systems | IEC 61508 | 国际电工委员会（IEC） | 20100430
PV14 | CB 认证规则 | IECEE 02 | ed.24.0 | IECEE | 20240626 | 授权 | Methods for measuring the performance of electric household coffee makers | IEC 60661 | 国际电工委员会（IEC） | 19991222
PV11 | CB 认证规则 | IECEE 02 | ed.24.0 | IECEE | 20240626 | 授权 | Tumble dryers for household use - Methods for measuring the performance | IEC 61121 | 国际电工委员会（IEC） | 20120216
PV11 | CB 认证规则 | IECEE 02 | ed.24.0 | IECEE | 20240626 | 授权 | Charging cables for electric vehicles for rated voltages up to and including 0,6/1 kV | IEC 61851 | 国际电工委员会（IEC） | 20171122
PV11 | CB 认证规则 | IECEE 02 | ed.24.0 | IECEE | 20240626 | 授权 | Cyber Security for Consumer Internet of Things: Baseline Requirements | ETSI EN 303 645 | 欧洲电信标准学会(ETSI) | 20200601
PV11 | CB 认证规则 | IECEE 02 | ed.24.0 | IECEE | 20240626 | 授权 | Plugs, socket-outlets, vehicle connectors and vehicle inlets - Conductive charging of electric vehicles | IEC 62196 | 国际电工委员会（IEC） | 20221019
PV11 | CB 认证规则 | IECEE 02 | ed.24.0 | IECEE | 20240626 | 授权 | Security for industrial automation and control systems | IEC 62443 | 国际电工委员会（IEC） | 20231215
PV11 | CB 认证规则 | IECEE 02 | ed.24.0 | IECEE | 20240626 | 授权 | Household refrigerating appliances - Characteristics and test methods | IEC 62552 | 国际电工委员会（IEC） | 20071213
PV11 | CB 认证规则 | IECEE 02 | ed.24.0 | IECEE | 20240626 | 授权 | In-cable control and protection device (IC-CPD) for mode 2 charging of electric road vehicles | IEC 62752 | 国际电工委员会（IEC） | 20240327
PV11 | CB 认证规则 | IECEE 02 | ed.24.0 | IECEE | 20240626 | 授权 | Bi-directional grid connected power converters | IEC 62909 | 国际电工委员会（IEC） | 20170519
PV11 | CB 认证规则 | IECEE 02 | ed.24.0 | IECEE | 20240626 | 授权 | Road vehicles - Vehicle to grid communication interface | ISO 15118 | 国际标准化组织（ISO） | 20180307
PV11 | CB 认证规则 | IECEE 02 | ed.24.0 | IECEE | 20240626 | 授权 | Industrial, scientific and medical equipment - Radio-frequency disturbance characteristics - Limits and methods of measurement | CISPR 11 | 国际无线电干扰特别委员会（CISPR） | 20240213
PV11 | CB 认证规则 | IECEE 02 | ed.24.0 | IECEE | 20240626 | 授权 | Vehicles, boats and internal combustion engines - Radio disturbance characteristics - Limits and methods of measurement for the protection of off-board receivers | CISPR 12 | 国际无线电干扰特别委员会（CISPR） | 20070523
PV11 | CB 认证规则 | IECEE 02 | ed.24.0 | IECEE | 20240626 | 授权 | Sound and television broadcast receivers and associated equipment - Radio disturbance characteristics - Limits and methods of measurement | CISPR 13 | 国际无线电干扰特别委员会（CISPR） | 20090629
PV11 | CB 认证规则 | IECEE 02 | ed.24.0 | IECEE | 20240626 | 授权 | Electromagnetic compatibility - Requirements for household appliances , electric tools and similar apparatus | CISPR 14 | 国际无线电干扰特别委员会（CISPR） | 20000330
PV11 | CB 认证规则 | IECEE 02 | ed.24.0 | IECEE | 20240626 | 授权 | Limits and methods of measurement of radio disturbance characteristics of electrical lighting and similar equipment | CISPR 15 | 国际无线电干扰特别委员会（CISPR） | 20180515
PV11 | CB 认证规则 | IECEE 02 | ed.24.0 | IECEE | 20240626 | 授权 | Sound and television broadcast receivers and associated equipment - Immunity characteristics - Limits and methods of measurement | CISPR 20 | 国际无线电干扰特别委员会（CISPR） | 20061127
PV11 | CB 认证规则 | IECEE 02 | ed.24.0 | IECEE | 20240626 | 授权 | Information technology equipment - Radio disturbance characteristics - Limits and methods of measurement | CISPR 22 | 国际无线电干扰特别委员会（CISPR） | 20080924
PV11 | CB 认证规则 | IECEE 02 | ed.24.0 | IECEE | 20240626 | 授权 | Information technology equipment - Immunity characteristics - Limits and methods of measurement | CISPR 24 | 国际无线电干扰特别委员会（CISPR） | 20100824
PV11 | CB 认证规则 | IECEE 02 | ed.24.0 | IECEE | 20240626 | 授权 | Vehicles, boats and internal combustion engines - Radio disturbance characteristics - Limits and methods of measurement for the protection of on-board receivers | CISPR 25 | 国际无线电干扰特别委员会（CISPR） | 20211216
PV11 | CB 认证规则 | IECEE 02 | ed.24.0 | IECEE | 20240626 | 授权 | Electromagnetic compatibility of multimedia equipment - Emission requirements | CISPR 32 | 国际无线电干扰特别委员会（CISPR） | 20150331
PV11 | CB 认证规则 | IECEE 02 | ed.24.0 | IECEE | 20240626 | 授权 | Electromagnetic compatibility of multimedia equipment - Immunity requirements | CISPR 35 | 国际无线电干扰特别委员会（CISPR） | 20160816
PV11 | CB 认证规则 | IECEE 02 | ed.24.0 | IECEE | 20240626 | 授权 | Electroacoustics - Hearing aids | IEC 60118 | 国际电工委员会（IEC） | 20191029
PV11 | CB 认证规则 | IECEE 02 | ed.24.0 | IECEE | 20240626 | 授权 | Medical electrical equipment | IEC 60601 | 国际电工委员会（IEC） | 20140225
PV11 | CB 认证规则 | IECEE 02 | ed.24.0 | IECEE | 20240626 | 授权 | Maritime navigation and radiocommunication equipment and systems - General requirements - Methods of testing and required test results | IEC 60945 | 国际电工委员会（IEC） | 20020814
PV11 | CB 认证规则 | IECEE 02 | ed.24.0 | IECEE | 20240626 | 授权 | Electromagnetic compatibility (EMC) | IEC 61000 | 国际电工委员会（IEC） | 20180126
PV11 | CB 认证规则 | IECEE 02 | ed.24.0 | IECEE | 20240626 | 授权 | Low-voltage switch mode power supplies | IEC 61204 | 国际电工委员会（IEC） | 20161028
PV11 | CB 认证规则 | IECEE 02 | ed.24.0 | IECEE | 20240626 | 授权 | Electrical equipment for measurement, control and laboratory use - EMC requirements | IEC 61326 | 国际电工委员会（IEC） | 20201026
PV11 | CB 认证规则 | IECEE 02 | ed.24.0 | IECEE | 20240626 | 授权 | Equipment for general lighting purposes - EMC immunity requirements | IEC 61547 | 国际电工委员会（IEC） | 20200326
PV11 | CB 认证规则 | IECEE 02 | ed.24.0 | IECEE | 20240626 | 授权 | Electricity metering equipment (a.c.) - Particular requirements | IEC 62053 | 国际电工委员会（IEC） | 20030128
PV11 | CB 认证规则 | IECEE 02 | ed.24.0 | IECEE | 20240626 | 授权 | Measurement methods for electromagnetic fields of household appliances and similar apparatus with regard to human exposure | IEC 62233 | 国际电工委员会（IEC） | 20051019
PV11 | CB 认证规则 | IECEE 02 | ed.24.0 | IECEE | 20240626 | 授权 | Assessment of electronic and electrical equipment related to human exposure restrictions for electromagnetic fields (0 Hz - 300 GHz) | IEC 62311 | 国际电工委员会（IEC） | 20070814
PV11 | CB 认证规则 | IECEE 02 | ed.24.0 | IECEE | 20240626 | 授权 | Assessment of lighting equipment related to human exposure to electromagnetic fields | IEC 62493 | 国际电工委员会（IEC） | 20150310
PV11 | CB 认证规则 | IECEE 02 | ed.24.0 | IECEE | 20240626 | 授权 | Home and Building Electronic Systems (HBES) and Building Automation and Control Systems (BACS) | IEC 63044 | 国际电工委员会（IEC） | 20170127
PV11 | CB 认证规则 | IECEE 02 | ed.24.0 | IECEE | 20240626 | 授权 | Household and similar electrical appliances - Test code for the determination of airborne acoustical noise | IEC 60704 | 国际电工委员会（IEC） | 20231003
PV11 | CB 认证规则 | IECEE 02 | ed.24.0 | IECEE | 20240626 | 授权 | Safety of machinery - Electrical equipment of machines | IEC 60204 | 国际电工委员会（IEC） | 20161013
PV14 | CB 认证规则 | IECEE 02 | ed.24.0 | IECEE | 20240626 | 授权 | Plugs, fixed or portable socket-outlets and appliance inlets for industrial purposes | IEC 60309 | 国际电工委员会（IEC） | 20210618
PV14 | CB 认证规则 | IECEE 02 | ed.24.0 | IECEE | 20240626 | 授权 | Switches for household and similar fixed-electrical installations | IEC 60669 | 国际电工委员会（IEC） | 20170222
PV14 | CB 认证规则 | IECEE 02 | ed.24.0 | IECEE | 20240626 | 授权 | Boxes and enclosures for electrical accessories for household and similar fixed electrical installations | IEC 60670 | 国际电工委员会（IEC） | 20241209
PV14 | CB 认证规则 | IECEE 02 | ed.24.0 | IECEE | 20240626 | 授权 | Connecting devices for low-voltage circuits for household and similar purposes | IEC 60998 | 国际电工委员会（IEC） | 20021213
PV14 | CB 认证规则 | IECEE 02 | ed.24.0 | IECEE | 20240626 | 授权 | Electrical accessories - Cable reels for household and similar purposes | IEC 61242 | 国际电工委员会（IEC） | 19950222
PV14 | CB 认证规则 | IECEE 02 | ed.24.0 | IECEE | 20240626 | 授权 | Powertrack systems | IEC 61534 | 国际电工委员会（IEC） | 20110518
PV14 | CB 认证规则 | IECEE 02 | ed.24.0 | IECEE | 20240626 | 授权 | Installation couplers intended for permanent connection in fixed installations | IEC 61535 | 国际电工委员会（IEC） | 20230324
PV14 | CB 认证规则 | IECEE 02 | ed.24.0 | IECEE | 20240626 | 授权 | Cable management - Cable tray systems and cable ladder systems | IEC 61537 | 国际电工委员会（IEC） | 20230124
PV14 | CB 认证规则 | IECEE 02 | ed.24.0 | IECEE | 20240626 | 授权 | Adjustable speed electrical power drive systems | IEC 61800 | 国际电工委员会（IEC） | 20220831
PV14 | CB 认证规则 | IECEE 02 | ed.24.0 | IECEE | 20240626 | 授权 | Indicator light units for household and similar fixed-electrical installations | IEC 62094 | 国际电工委员会（IEC） | 20021009
PV14 | CB 认证规则 | IECEE 02 | ed.24.0 | IECEE | 20240626 | 授权 | Empty enclosures for low-voltage switchgear and controlgear assemblies - General requirements | IEC 62208 | 国际电工委员会（IEC） | 20230601
PV14 | CB 认证规则 | IECEE 02 | ed.24.0 | IECEE | 20240626 | 授权 | Safety requirements for power electronic converter systems and equipment | IEC 62477 | 国际电工委员会（IEC） | 20220520
PV16 | CB 认证规则 | IECEE 02 | ed.24.0 | IECEE | 20240626 | 授权 | Tungsten filament lamps for domestic and similar general lighting purposes - Performance requirements | IEC 60064 | 国际电工委员会（IEC） | 19991217
PV16 | CB 认证规则 | IECEE 02 | ed.24.0 | IECEE | 20240626 | 授权 | Starters for tubular fluorescent lamps | IEC 60155 | 国际电工委员会（IEC） | 19830101
PV16 | CB 认证规则 | IECEE 02 | ed.24.0 | IECEE | 20240626 | 授权 | Edison screw lampholders | IEC 60238 | 国际电工委员会（IEC） | 20160714
PV16 | CB 认证规则 | IECEE 02 | ed.24.0 | IECEE | 20240626 | 授权 | Tungsten halogen lamps (non vehicle) - Performance specifications | IEC 60357 | 国际电工委员会（IEC） | 20021115
PV16 | CB 认证规则 | IECEE 02 | ed.24.0 | IECEE | 20240626 | 授权 | Lampholders for tubular fluorescent lamps and starterholders | IEC 60400 | 国际电工委员会（IEC） | 20220201
PV16 | CB 认证规则 | IECEE 02 | ed.24.0 | IECEE | 20240626 | 授权 | Incandescent lamps - Safety specifications | IEC 60432 | 国际电工委员会（IEC） | 19990813
PV16 | CB 认证规则 | IECEE 02 | ed.24.0 | IECEE | 20240626 | 授权 | Miscellaneous lampholders | IEC 60838 | 国际电工委员会（IEC） | 20160519
PV16 | CB 认证规则 | IECEE 02 | ed.24.0 | IECEE | 20240626 | 授权 | Ballasts for tubular fluorescent lamps - Performance requirements | IEC 60921 | 国际电工委员会（IEC） | 20040809
PV16 | CB 认证规则 | IECEE 02 | ed.24.0 | IECEE | 20240626 | 授权 | Auxiliaries for lamps - Ballasts for discharge lamps (excluding tubular fluorescent lamps) - Performance requirements | IEC 60923 | 国际电工委员会（IEC） | 20050907
PV16 | CB 认证规则 | IECEE 02 | ed.24.0 | IECEE | 20240626 | 授权 | Auxiliaries for lamps - Starting devices (other than glow starters) - Performance requirements | IEC 60927 | 国际电工委员会（IEC） | 20070614
PV16 | CB 认证规则 | IECEE 02 | ed.24.0 | IECEE | 20240626 | 授权 | AC and/or DC-supplied electronic control gear for tubular fluorescent lamps - Performance requirements | IEC 60929 | 国际电工委员会（IEC） | 20110519
PV16 | CB 认证规则 | IECEE 02 | ed.24.0 | IECEE | 20240626 | 授权 | Self-ballasted fluorescent lamps for general lighting services - Safety requirements | IEC 60968 | 国际电工委员会（IEC） | 20150205
PV16 | CB 认证规则 | IECEE 02 | ed.24.0 | IECEE | 20240626 | 授权 | Self-ballasted compact fluorescent lamps for general lighting services - Performance requirements | IEC 60969 | 国际电工委员会（IEC） | 20161013
PV16 | CB 认证规则 | IECEE 02 | ed.24.0 | IECEE | 20240626 | 授权 | DC or AC supplied electronic step-down convertors for filament lamps - Performance requirements | IEC 61047 | 国际电工委员会（IEC） | 20040608
PV16 | CB 认证规则 | IECEE 02 | ed.24.0 | IECEE | 20240626 | 授权 | Double-capped fluorescent lamps - Safety specifications | IEC 61195 | 国际电工委员会（IEC） | 19991029
PV16 | CB 认证规则 | IECEE 02 | ed.24.0 | IECEE | 20240626 | 授权 | Single-capped fluorescent lamps - Safety specifications | IEC 61199 | 国际电工委员会（IEC） | 20110711
PV16 | CB 认证规则 | IECEE 02 | ed.24.0 | IECEE | 20240626 | 授权 | Discharge lamps (excluding flourescent lamps) - Safety specifications | IEC 62035 | 国际电工委员会（IEC） | 20140410
PV16 | CB 认证规则 | IECEE 02 | ed.24.0 | IECEE | 20240626 | 授权 | DC or AC supplied electronic controlgear for LED modules - Performance requirements | IEC 62384 | 国际电工委员会（IEC） | 20200513
PV16 | CB 认证规则 | IECEE 02 | ed.24.0 | IECEE | 20240626 | 授权 | Self-ballasted LED-lamps for general lighting services by voltage > 50 V - Safety specifications | IEC 62560 | 国际电工委员会（IEC） | 20110210
PV16 | CB 认证规则 | IECEE 02 | ed.24.0 | IECEE | 20240626 | 授权 | Self-ballasted LED lamps for general lighting services with supply voltages > 50 V - Performance requirements | IEC 62612 | 国际电工委员会（IEC） | 20130618
PV16 | CB 认证规则 | IECEE 02 | ed.24.0 | IECEE | 20240626 | 授权 | Luminaire performance | IEC 62722 | 国际电工委员会（IEC） | 20220614
PV16 | CB 认证规则 | IECEE 02 | ed.24.0 | IECEE | 20240626 | 授权 | Application of IEC 62471 for the assessment of blue light hazard to light sources and luminaires | IEC TR 62778 | 国际电工委员会（IEC） | 20140627
PV16 | CB 认证规则 | IECEE 02 | ed.24.0 | IECEE | 20240626 | 授权 | LEDsi lamps for general lighting services with supply voltages not exceeding 50 V a.c. r.m.s. or 120 V ripple free d.c. - Safety specifications | IEC 62838 | 国际电工委员会（IEC） | 20151007
PV11 | CB 认证规则 | IECEE 02 | ed.24.0 | IECEE | 20240626 | 授权 | Medical electrical equipment | IEC 80601 | 国际电工委员会（IEC） | 20190520
PV11 | CB 认证规则 | IECEE 02 | ed.24.0 | IECEE | 20240626 | 授权 | Medical suction equipment | ISO 10079 | 国际标准化组织（ISO） | 20220316
PV11 | CB 认证规则 | IECEE 02 | ed.24.0 | IECEE | 20240626 | 授权 | Safety of laser products | IEC 60825 | 国际电工委员会（IEC） | 20140515
PV11 | CB 认证规则 | IECEE 02 | ed.24.0 | IECEE | 20240626 | 授权 | Photobiological safety of lamps and lamp systems | IEC 62471 | 国际电工委员会（IEC） | 20080826
PV11 | CB 认证规则 | IECEE 02 | ed.24.0 | IECEE | 20240626 | 授权 | Safety of information technology equipment | IEC 60950 | 国际电工委员会（IEC） | 19990412
PV11 | CB 认证规则 | IECEE 02 | ed.24.0 | IECEE | 20240626 | 授权 | Uninterruptible power systems (UPS) | IEC 62040 | 国际电工委员会（IEC） | 20170712
PV11 | CB 认证规则 | IECEE 02 | ed.24.0 | IECEE | 20240626 | 授权 | Static transfer systems (STS) | IEC 62310 | 国际电工委员会（IEC） | 20050308
PV14 | CB 认证规则 | IECEE 02 | ed.24.0 | IECEE | 20240626 | 授权 | Low-voltage switchgear and controlgear assemblies | IEC 60439 | 国际电工委员会（IEC） | 19990930
PV14 | CB 认证规则 | IECEE 02 | ed.24.0 | IECEE | 20240626 | 授权 | Low-voltage switchgear and controlgear | IEC 60947 | 国际电工委员会（IEC） | 20200422
PV14 | CB 认证规则 | IECEE 02 | ed.24.0 | IECEE | 20240626 | 授权 | Low-voltage switchgear and controlgear assemblies | IEC 61439 | 国际电工委员会（IEC） | 20200505
PV14 | CB 认证规则 | IECEE 02 | ed.24.0 | IECEE | 20240626 | 授权 | High-voltage switchgear and controlgear - Part 200 | IEC 62271-200 | 国际电工委员会（IEC） | 20210527
PV11 | CB 认证规则 | IECEE 02 | ed.24.0 | IECEE | 20240626 | 授权 | Miniature fuses | IEC 60127 | 国际电工委员会（IEC） | 20140919
PV11 | CB 认证规则 | IECEE 02 | ed.24.0 | IECEE | 20240626 | 授权 | Low-voltage fuses | IEC 60269 | 国际电工委员会（IEC） | 20240619
PV11 | CB 认证规则 | IECEE 02 | ed.24.0 | IECEE | 20240626 | 授权 | Electrical accessories - Circuit-breakers for overcurrent protection for household and similar installations | IEC 60898 | 国际电工委员会（IEC） | 20191213
PV11 | CB 认证规则 | IECEE 02 | ed.24.0 | IECEE | 20240626 | 授权 | Residual current operated circuit-breakers without integral overcurrent protection for household and similar uses (RCCBs) | IEC 61008 | 国际电工委员会（IEC） | 20241121
PV11 | CB 认证规则 | IECEE 02 | ed.24.0 | IECEE | 20240626 | 授权 | Residual current operated circuit-breakers with integral overcurrent protection for household and similar uses (RCBOs) | IEC 61009 | 国际电工委员会（IEC） | 20241121
PV11 | CB 认证规则 | IECEE 02 | ed.24.0 | IECEE | 20240626 | 授权 | Low-voltage surge protective devices | IEC 61643 | 国际电工委员会（IEC） | 20241220
PV11 | CB 认证规则 | IECEE 02 | ed.24.0 | IECEE | 20240626 | 授权 | Type F and type B residual current operated circuit-breakers with and without integral overcurrent protection for household and similar uses | IEC 62423 | 国际电工委员会（IEC） | 20091120
PV11 | CB 认证规则 | IECEE 02 | ed.24.0 | IECEE | 20240626 | 授权 | Residual current devices with or without overcurrent protection for socket-outlets for household and similar uses | IEC 62640 | 国际电工委员会（IEC） | 20110131
PV11 | CB 认证规则 | IECEE 02 | ed.24.0 | IECEE | 20240626 | 授权 | Residual direct current detecting device (RDC-DD) to be used for mode 3 charging of electric vehicles | IEC 62955 | 国际电工委员会（IEC） | 20180312
PV02 | CB 认证规则 | IECEE 02 | ed.24.0 | IECEE | 20240626 | 授权 | Crystalline silicon terrestrial photovoltaic (PV) modules - Design qualification and type approval | IEC 61215 | 国际电工委员会（IEC） | 20210223
PV02 | CB 认证规则 | IECEE 02 | ed.24.0 | IECEE | 20240626 | 授权 | Photovoltaic systems - Power conditioners - Procedure for measuring efficiency | IEC 61683 | 国际电工委员会（IEC） | 19991125
PV02 | CB 认证规则 | IECEE 02 | ed.24.0 | IECEE | 20240626 | 授权 | Photovoltaic (PV) systems - Characteristics of the utility interface | IEC 61727 | 国际电工委员会（IEC） | 20041214
PV02 | CB 认证规则 | IECEE 02 | ed.24.0 | IECEE | 20240626 | 授权 | Photovoltaic (PV) module safety qualification | IEC 61730 | 国际电工委员会（IEC） | 20230913
PV02 | CB 认证规则 | IECEE 02 | ed.24.0 | IECEE | 20240626 | 授权 | Safety of power converters for use in photovoltaic power systems | IEC 62109 | 国际电工委员会（IEC） | 20100428
PV02 | CB 认证规则 | IECEE 02 | ed.24.0 | IECEE | 20240626 | 授权 | Utility-interconnected photovoltaic inverters - Test procedure of islanding prevention measures | IEC 62116 | 国际电工委员会（IEC） | 20140226
PV02 | CB 认证规则 | IECEE 02 | ed.24.0 | IECEE | 20240626 | 授权 | Junction boxes for photovoltaic modules - Safety requirements and tests | IEC 62790 | 国际电工委员会（IEC） | 20200715
PV02 | CB 认证规则 | IECEE 02 | ed.24.0 | IECEE | 20240626 | 授权 | Connectors for DC-application in photovoltaic systems - Safety requirements and tests | IEC 62852 | 国际电工委员会（IEC） | 20141106
PV12 | CB 认证规则 | IECEE 02 | ed.24.0 | IECEE | 20240626 | 授权 | Instrument transformers | IEC 60044 | 国际电工委员会（IEC） | 19961210
PV12 | CB 认证规则 | IECEE 02 | ed.24.0 | IECEE | 20240626 | 授权 | Safety of transformers, reactors, power supply units and combinations thereof | IEC 61558 | 国际电工委员会（IEC） | 20170929
PV12 | CB 认证规则 | IECEE 02 | ed.24.0 | IECEE | 20240626 | 授权 | Instrument transformers | IEC 61869 | 国际电工委员会（IEC） | 20230614
PV11 | CB 认证规则 | IECEE 02 | ed.24.0 | IECEE | 20240626 | 授权 | Hand-held motor-operated electric tools | IEC 60745 | 国际电工委员会（IEC） | 20060418
PV11 | CB 认证规则 | IECEE 02 | ed.24.0 | IECEE | 20240626 | 授权 | Hand tools for live working up to 1000 V a.c. and 1500 V d.c. | IEC 60900 | 国际电工委员会（IEC） | 19871230
PV11 | CB 认证规则 | IECEE 02 | ed.24.0 | IECEE | 20240626 | 授权 | Safety of transportable motor-operated electric tools | IEC 61029 | 国际电工委员会（IEC） | 19900715
PV11 | CB 认证规则 | IECEE 02 | ed.24.0 | IECEE | 20240626 | 授权 | Saw tables for use as saw benches - Tables for hand-held circular saws with a maximum saw-blade diameter of 315 mm - Safety requirements | IEC 61939 | 国际电工委员会（IEC） | 20000713
PV11 | CB 认证规则 | IECEE 02 | ed.24.0 | IECEE | 20240626 | 授权 | Electric motor-operated hand-held tools, transportable tools and lawn and garden machinery - Safety | IEC 62841 | 国际电工委员会（IEC） | 20140319
PV11 | CB 认证规则 | IECEE 02 | ed.24.0 | IECEE | 20240626 | 授权 | Lithium-ion batteries and charging systems - Safety | IEC 63370 | 国际电工委员会（IEC） | 20220426
PV12 | CB 认证规则 | IECEE 02 | ed.24.0 | IECEE | 20240626 | 授权 | Audio, video and similar electronic apparatus - Safety requirements | IEC 60065 | 国际电工委员会（IEC） | 20140627
PV14 | CB 认证规则 | IECEE 02 | ed.24.0 | IECEE | 20240626 | 授权 | Road vehicles - Automotive cables | ISO 19642 | 国际标准化组织（ISO） | 20190130
Note on K66: 错误提示信息: 采用8位日期格式
Note on K107: 错误提示信息: 采用8位日期格式

## COC scheme （德凯符合性证书产品认证规则）
认证领域 | 认证规则 名称 | 认证规则 编号 | 认证规则 版本信息 | 认证规则 发布单位 | 认证规则 发布/实施/修订日期 | 认证规则 来源信息 | 认证依据用标准或技术规范 名称 | 认证依据用标准或技术规范 编号 | 认证依据用标准或技术规范 发布单位 | 认证依据用标准或技术规范 发布/实施日期
PV12 | 德凯符合性证书产品认证规则 | ESA-CER-P028 | 4.0 | 德凯质量认证（上海）有限公司 | 20260526 | 授权使用 | Residual current operated circuit-breakers without integral overcurrent protection for household and similar uses (RCCBs) - Part 1: General rules | IEC 61008-1 | 国际电工委员会(IEC) | 20241121
PV12 | 德凯符合性证书产品认证规则 | ESA-CER-P028 | 4.0 | 德凯质量认证（上海）有限公司 | 20260526 | 授权使用 | Safety requirements for electrical equipment for measurement, control, and laboratory use - Part 1: General requirements | IEC 61010-1 | 国际电工委员会(IEC) | 20100610
PV12 | 德凯符合性证书产品认证规则 | ESA-CER-P028 | 4.0 | 德凯质量认证（上海）有限公司 | 20260526 | 授权使用 | Multicore and symmetrical pair/quad cables for digital communications - Part 1: Generic specification | IEC 61156-1 | 国际电工委员会(IEC) | 20230314
PV12 | 德凯符合性证书产品认证规则 | ESA-CER-P028 | 4.0 | 德凯质量认证（上海）有限公司 | 20260526 | 授权使用 | Double-capped fluorescent lamps - Safety specifications | IEC 61195 | 国际电工委员会(IEC) | 19991029
PV12 | 德凯符合性证书产品认证规则 | ESA-CER-P028 | 4.0 | 德凯质量认证（上海）有限公司 | 20260526 | 授权使用 | Coaxial communication cables - Part 1: Generic specification - General, definitions and requirements | IEC 61196-1 | 国际电工委员会(IEC) | 20050621
PV12 | 德凯符合性证书产品认证规则 | ESA-CER-P028 | 4.0 | 德凯质量认证（上海）有限公司 | 20260526 | 授权使用 | Single-capped fluorescent lamps - Safety specifications | IEC 61199 | 国际电工委员会(IEC) | 20110711
PV12 | 德凯符合性证书产品认证规则 | ESA-CER-P028 | 4.0 | 德凯质量认证（上海）有限公司 | 20260526 | 授权使用 | Controlgear for electric light sources - Safety - Part 1: General requirements | IEC 61347-1 | 国际电工委员会(IEC) | 20240614
PV12 | 德凯符合性证书产品认证规则 | ESA-CER-P028 | 4.0 | 德凯质量认证（上海）有限公司 | 20260526 | 授权使用 | Controlgear for electric light sources - Safety - Part 2-11: Particular requirements - Miscellaneous electronic circuits used with luminaires | IEC 61347-2-11 | 国际电工委员会(IEC) | 20240614
PV12 | 德凯符合性证书产品认证规则 | ESA-CER-P028 | 4.0 | 德凯质量认证（上海）有限公司 | 20260526 | 授权使用 | Controlgear for electric light sources - Safety - Part 2-12: Particular requirements - DC or AC supplied electronic controlgear for discharge lamps (excluding fluorescent lamps) | IEC 61347-2-12 | 国际电工委员会(IEC) | 20240514
PV12 | 德凯符合性证书产品认证规则 | ESA-CER-P028 | 4.0 | 德凯质量认证（上海）有限公司 | 20260526 | 授权使用 | Controlgear for electric light sources – Safety – Part 2-13: Particular requirements – Electronic controlgear for LED light sources | IEC 61347-2-13 | 国际电工委员会(IEC) | 20240614
PV12 | 德凯符合性证书产品认证规则 | ESA-CER-P028 | 4.0 | 德凯质量认证（上海）有限公司 | 20260526 | 授权使用 | Controlgear for electric light sources - Safety - Part 2-2: Particular requirements - Electronic step-down convertors for filament lamps | IEC 61347-2-2 | 国际电工委员会(IEC) | 20240614
PV12 | 德凯符合性证书产品认证规则 | ESA-CER-P028 | 4.0 | 德凯质量认证（上海）有限公司 | 20260526 | 授权使用 | Controlgear for electric light sources – Safety – Part 2-3: Particular requirements – AC or DC supplied electronic controlgear for fluorescent lamps | IEC 61347-2-3 | 国际电工委员会(IEC) | 20240514
PV12 | 德凯符合性证书产品认证规则 | ESA-CER-P028 | 4.0 | 德凯质量认证（上海）有限公司 | 20260526 | 授权使用 | Controlgear for electric light sources – Safety – Part 2-8: Particular requirements – Ballasts for fluorescent lamps | IEC 61347-2-8 | 国际电工委员会(IEC) | 20240514
PV12 | 德凯符合性证书产品认证规则 | ESA-CER-P028 | 4.0 | 德凯质量认证（上海）有限公司 | 20260526 | 授权使用 | Lamp controlgear – Part 2-9: Particular requirements for electromagnetic controlgear for discharge lamps (excluding fluorescent lamps) | IEC 61347-2-9 | 国际电工委员会(IEC) | 20121030
PV12 | 德凯符合性证书产品认证规则 | ESA-CER-P028 | 4.0 | 德凯质量认证（上海）有限公司 | 20260526 | 授权使用 | Low-voltage switchgear and controlgear assemblies - Part 1: General rules | IEC 61439-1 | 国际电工委员会(IEC) | 20200505
PV12 | 德凯符合性证书产品认证规则 | ESA-CER-P028 | 4.0 | 德凯质量认证（上海）有限公司 | 20260526 | 授权使用 | Low-voltage switchgear and controlgear assemblies - Part 2: Power switchgear and controlgear assemblies | IEC 61439-2 | 国际电工委员会(IEC) | 20200722
PV12 | 德凯符合性证书产品认证规则 | ESA-CER-P028 | 4.0 | 德凯质量认证（上海）有限公司 | 20260526 | 授权使用 | Low-voltage switchgear and controlgear assemblies - Part 7: Assemblies for specific applications such as marinas, camping sites, market squares, electric vehicle charging stations | IEC 61439-7 | 国际电工委员会(IEC) | 20220707
PV12 | 德凯符合性证书产品认证规则 | ESA-CER-P028 | 4.0 | 德凯质量认证（上海）有限公司 | 20260526 | 授权使用 | Portable residual current devices (PRCDs) without integral overcurrent protection for household and similar use | IEC 61540 | 国际电工委员会(IEC) | 20230719
PV12 | 德凯符合性证书产品认证规则 | ESA-CER-P028 | 4.0 | 德凯质量认证（上海）有限公司 | 20260526 | 授权使用 | Residual current-operated protective devices (RCDs) for household and similar use - Electromagnetic compatibility | IEC 61543 | 国际电工委员会(IEC) | 20221028
PV12 | 德凯符合性证书产品认证规则 | ESA-CER-P028 | 4.0 | 德凯质量认证（上海）有限公司 | 20260526 | 授权使用 | Safety of transformers, reactors, power supply units and combinations thereof - Part 1: General requirements and tests | IEC 61558-1 | 国际电工委员会(IEC) | 20170929
PV12 | 德凯符合性证书产品认证规则 | ESA-CER-P028 | 4.0 | 德凯质量认证（上海）有限公司 | 20260526 | 授权使用 | Safety of transformers, reactors, power supply units and combinations thereof - Part 2-16: Particular requirements and tests for switch mode power supply units and transformers for switch mode power supply units for general applications | IEC 61558-2-16 | 国际电工委员会(IEC) | 20210608
PV12 | 德凯符合性证书产品认证规则 | ESA-CER-P028 | 4.0 | 德凯质量认证（上海）有限公司 | 20260526 | 授权使用 | Low-voltage surge protective devices - Part 11: Surge protective devices connected to AC low-voltage power systems - Requirements and test methods | IEC 61643-11 | 国际电工委员会(IEC) | 20250618
PV12 | 德凯符合性证书产品认证规则 | ESA-CER-P028 | 4.0 | 德凯质量认证（上海）有限公司 | 20260526 | 授权使用 | Low voltage surge protective devices - Part 21: Surge protective devices connected to telecommunications and signalling networks - Requirements and test methods | IEC 61643-21 | 国际电工委员会(IEC) | 20251020
PV12 | 德凯符合性证书产品认证规则 | ESA-CER-P028 | 4.0 | 德凯质量认证（上海）有限公司 | 20260526 | 授权使用 | Low-voltage surge protective devices - Part 31: Requirements and test methods for SPDs for photovoltaic installations | IEC 61643-31 | 国际电工委员会(IEC) | 20180110
PV12 | 德凯符合性证书产品认证规则 | ESA-CER-P028 | 4.0 | 德凯质量认证（上海）有限公司 | 20260526 | 授权使用 | Electric vehicle conductive charging system - Part 1: General requirements | IEC 61851-1 | 国际电工委员会(IEC) | 20170207
PV12 | 德凯符合性证书产品认证规则 | ESA-CER-P028 | 4.0 | 德凯质量认证（上海）有限公司 | 20260526 | 授权使用 | Electric vehicle conductive charging system - Part 21-1: Electric vehicle on-board charger EMC requirements for conductive connection to an AC/DC supply | IEC 61851-21-1 | 国际电工委员会(IEC) | 20170619
PV12 | 德凯符合性证书产品认证规则 | ESA-CER-P028 | 4.0 | 德凯质量认证（上海）有限公司 | 20260526 | 授权使用 | Electric vehicle conductive charging system - Part 21-2: Electric vehicle requirements for conductive connection to an AC/DC supply - EMC requirements for off board electric vehicle charging systems | IEC 61851-21-2 | 国际电工委员会(IEC) | 20180418
PV12 | 德凯符合性证书产品认证规则 | ESA-CER-P028 | 4.0 | 德凯质量认证（上海）有限公司 | 20260526 | 授权使用 | Electric vehicle conductive charging system - Part 23: DC electric vehicle supply equipment | IEC 61851-23 | 国际电工委员会(IEC) | 20231213
PV12 | 德凯符合性证书产品认证规则 | ESA-CER-P028 | 4.0 | 德凯质量认证（上海）有限公司 | 20260526 | 授权使用 | Electric vehicle conductive charging system - Part 24: Digital communication between a DC EV supply equipment and an electric vehicle for control of DC charging | IEC 61851-24 | 国际电工委员会(IEC) | 20231213
PV12 | 德凯符合性证书产品认证规则 | ESA-CER-P028 | 4.0 | 德凯质量认证（上海）有限公司 | 20260526 | 授权使用 | Electric vehicle conductive charging system - Part 25: DC EV supply equipment where protection relies on electrical separation | IEC 61851-25 | 国际电工委员会(IEC) | 20201204
PV12 | 德凯符合性证书产品认证规则 | ESA-CER-P028 | 4.0 | 德凯质量认证（上海）有限公司 | 20260526 | 授权使用 | Cable cleats for electrical installations | IEC 61914 | 国际电工委员会(IEC) | 20211006
PV12 | 德凯符合性证书产品认证规则 | ESA-CER-P028 | 4.0 | 德凯质量认证（上海）有限公司 | 20260526 | 授权使用 | Secondary cells and batteries containing alkaline or other non-acid electrolytes – Secondary sealed cells and batteries for portable applications – Part 1: Nickel-Cadmium | IEC 61951-1 | 国际电工委员会(IEC) | 20170307
PV12 | 德凯符合性证书产品认证规则 | ESA-CER-P028 | 4.0 | 德凯质量认证（上海）有限公司 | 20260526 | 授权使用 | Secondary cells and batteries containing alkaline or other non-acid electrolytes – Secondary sealed cells and batteries for portable applications – Part 2: Nickel-metal hydride | IEC 61951-2 | 国际电工委员会(IEC) | 20170322
PV12 | 德凯符合性证书产品认证规则 | ESA-CER-P028 | 4.0 | 德凯质量认证（上海）有限公司 | 20260526 | 授权使用 | Secondary cells and batteries containing alkaline or other non-acid electrolytes – Secondary lithium cells and batteries for portable applications – Part 3: Prismatic and cylindrical lithium secondary cells and batteries made from them | IEC 61960-3 | 国际电工委员会(IEC) | 20170207
PV12 | 德凯符合性证书产品认证规则 | ESA-CER-P028 | 4.0 | 德凯质量认证（上海）有限公司 | 20260526 | 授权使用 | Electric vehicle wireless power transfer (WPT) systems - Part 1: General requirements | IEC 61980-1 | 国际电工委员会(IEC) | 20201119
PV12 | 德凯符合性证书产品认证规则 | ESA-CER-P028 | 4.0 | 德凯质量认证（上海）有限公司 | 20260526 | 授权使用 | Electric vehicle wireless power transfer (WPT) systems - Part 2: Specific requirements for MF-WPT system communication and activities | IEC 61980-2 | 国际电工委员会(IEC) | 20230503
PV12 | 德凯符合性证书产品认证规则 | ESA-CER-P028 | 4.0 | 德凯质量认证（上海）有限公司 | 20260526 | 授权使用 | Electric vehicle wireless power transfer (WPT) systems - Part 3: Specific requirements for magnetic field wireless power transfer systems | IEC 61980-3 | 国际电工委员会(IEC) | 20221123
PV12 | 德凯符合性证书产品认证规则 | ESA-CER-P028 | 4.0 | 德凯质量认证（上海）有限公司 | 20260526 | 授权使用 | Electric vehicle wireless power transfer (WPT) systems - Part 4: Interoperability and safety of high-power wireless power transfer (H-WPT) for electric vehicles | IEC PAS 61980-4 | 国际电工委员会(IEC) | 20251125
PV12 | 德凯符合性证书产品认证规则 | ESA-CER-P028 | 4.0 | 德凯质量认证（上海）有限公司 | 20260526 | 授权使用 | LED modules – Safety requirements | IEC 62031 | 国际电工委员会(IEC) | 20260223
PV12 | 德凯符合性证书产品认证规则 | ESA-CER-P028 | 4.0 | 德凯质量认证（上海）有限公司 | 20260526 | 授权使用 | Discharge lamps (excluding fluorescent lamps) - Safety specifications | IEC 62035 | 国际电工委员会(IEC) | 20140410
PV12 | 德凯符合性证书产品认证规则 | ESA-CER-P028 | 4.0 | 德凯质量认证（上海）有限公司 | 20260526 | 授权使用 | Electricity metering equipment - General requirements, tests and test conditions - Part 11: Metering equipment | IEC 62052-11 | 国际电工委员会(IEC) | 20200629
PV12 | 德凯符合性证书产品认证规则 | ESA-CER-P028 | 4.0 | 德凯质量认证（上海）有限公司 | 20260526 | 授权使用 | Electricity metering equipment (a.c.) - General requirements, tests and test conditions - Part 21: Tariff and load control equipment | IEC 62052-21 | 国际电工委员会(IEC) | 20040518
PV12 | 德凯符合性证书产品认证规则 | ESA-CER-P028 | 4.0 | 德凯质量认证（上海）有限公司 | 20260526 | 授权使用 | Electricity metering equipment - General requirements, tests and test conditions - Part 31: Product safety requirements and tests | IEC 62052-31 | 国际电工委员会(IEC) | 20241025
PV12 | 德凯符合性证书产品认证规则 | ESA-CER-P028 | 4.0 | 德凯质量认证（上海）有限公司 | 20260526 | 授权使用 | Electricity metering equipment (a.c.) - Particular requirements - Part 11: Electromechanical meters for active energy (classes 0,5, 1and 2) | IEC 62053-11 | 国际电工委员会(IEC) | 20030128
PV12 | 德凯符合性证书产品认证规则 | ESA-CER-P028 | 4.0 | 德凯质量认证（上海）有限公司 | 20260526 | 授权使用 | Electricity metering equipment - Particular requirements - Part 21: Static meters for AC active energy (classes 0,5, 1 and 2) | IEC 62053-21 | 国际电工委员会(IEC) | 20200617
PV12 | 德凯符合性证书产品认证规则 | ESA-CER-P028 | 4.0 | 德凯质量认证（上海）有限公司 | 20260526 | 授权使用 | Electricity metering equipment - Particular requirements - Part 22: Static meters for AC active energy (classes 0,1S, 0,2S and 0,5S) | IEC 62053-22 | 国际电工委员会(IEC) | 20200617
PV12 | 德凯符合性证书产品认证规则 | ESA-CER-P028 | 4.0 | 德凯质量认证（上海）有限公司 | 20260526 | 授权使用 | Electricity metering equipment - Particular requirements - Part 23: Static meters for reactive energy (classes 2 and 3) | IEC 62053-23 | 国际电工委员会(IEC) | 20200617
PV12 | 德凯符合性证书产品认证规则 | ESA-CER-P028 | 4.0 | 德凯质量认证（上海）有限公司 | 20260526 | 授权使用 | Electricity metering equipment - Particular requirements - Part 41: Static meters for DC energy (classes 0,5 and 1) | IEC 62053-41 | 国际电工委员会(IEC) | 20210615
PV12 | 德凯符合性证书产品认证规则 | ESA-CER-P028 | 4.0 | 德凯质量认证（上海）有限公司 | 20260526 | 授权使用 | Photovoltaic system power conversion equipment - Design qualification and type approval | IEC 62093 | 国际电工委员会(IEC) | 20220110
PV12 | 德凯符合性证书产品认证规则 | ESA-CER-P028 | 4.0 | 德凯质量认证（上海）有限公司 | 20260526 | 授权使用 | Secondary cells and batteries containing alkaline or other non-acid electrolytes – Safety requirements for portable sealed secondary cells, and for batteries made from them, for use in portable applications – Part 1: Nickel systems | IEC 62133-1 | 国际电工委员会(IEC) | 20260306
PV12 | 德凯符合性证书产品认证规则 | ESA-CER-P028 | 4.0 | 德凯质量认证（上海）有限公司 | 20260526 | 授权使用 | Secondary cells and batteries containing alkaline or other non-acid electrolytes – Safety requirements for portable sealed secondary cells, and for batteries made from them, for use in portable applications – Part 2: Lithium systems | IEC 62133-2 | 国际电工委员会(IEC) | 20170207
PV12 | 德凯符合性证书产品认证规则 | ESA-CER-P028 | 4.0 | 德凯质量认证（上海）有限公司 | 20260526 | 授权使用 | Plugs, socket-outlets, vehicle connectors and vehicle inlets - Conductive charging of electric vehicles - Part 1: General requirements | IEC 62196-1 | 国际电工委员会(IEC) | 20251125
PV12 | 德凯符合性证书产品认证规则 | ESA-CER-P028 | 4.0 | 德凯质量认证（上海）有限公司 | 20260526 | 授权使用 | Plugs, socket-outlets, vehicle connectors and vehicle inlets - Conductive charging of electric vehicles - Part 2: Dimensional compatibility requirements for AC pin and contact-tube accessories | IEC 62196-2 | 国际电工委员会(IEC) | 20251125
PV12 | 德凯符合性证书产品认证规则 | ESA-CER-P028 | 4.0 | 德凯质量认证（上海）有限公司 | 20260526 | 授权使用 | Plugs, socket-outlets, vehicle connectors and vehicle inlets - Conductive charging of electric vehicles - Part 3: Dimensional compatibility requirements for DC and AC/DC pin and contact-tube vehicle couplers | IEC 62196-3 | 国际电工委员会(IEC) | 20260423
PV12 | 德凯符合性证书产品认证规则 | ESA-CER-P028 | 4.0 | 德凯质量认证（上海）有限公司 | 20260526 | 授权使用 | Degrees of protection provided by enclosures for electrical equipment against external mechanical impacts (IK code) | IEC 62262 | 国际电工委员会(IEC) | 20020212
PV12 | 德凯符合性证书产品认证规则 | ESA-CER-P028 | 4.0 | 德凯质量认证（上海）有限公司 | 20260526 | 授权使用 | Safety of primary and secondary lithium cells and batteries during transport | IEC 62281 | 国际电工委员会(IEC) | 20190410
PV12 | 德凯符合性证书产品认证规则 | ESA-CER-P028 | 4.0 | 德凯质量认证（上海）有限公司 | 20260526 | 授权使用 | Determination of certain substances in electrotechnical products - Part 1: Introduction and overview | IEC 62321-1 | 国际电工委员会(IEC) | 20130517
PV12 | 德凯符合性证书产品认证规则 | ESA-CER-P028 | 4.0 | 德凯质量认证（上海）有限公司 | 20260526 | 授权使用 | Determination of certain substances in electrotechnical products - Part 2: Disassembly, disjointment and mechanical sample preparation | IEC 62321-2 | 国际电工委员会(IEC) | 20210830
PV12 | 德凯符合性证书产品认证规则 | ESA-CER-P028 | 4.0 | 德凯质量认证（上海）有限公司 | 20260526 | 授权使用 | Determination of certain substances in electrotechnical products - Part 3-1: Screening - Lead, mercury, cadmium, total chromium, total bromine, total phosphorus, total chlorine, total tin and total antimony content by X-ray fluorescence spectrometry | IEC 62321-3-1 | 国际电工委员会(IEC) | 20260506
PV12 | 德凯符合性证书产品认证规则 | ESA-CER-P028 | 4.0 | 德凯质量认证（上海）有限公司 | 20260526 | 授权使用 | Determination of certain substances in electrotechnical products - Part 3-2: Screening - Fluorine, bromine and chlorine in polymer and electronics by combustion-ion chromatography (C-IC) | IEC 62321-3-2 | 国际电工委员会(IEC) | 20200630
PV12 | 德凯符合性证书产品认证规则 | ESA-CER-P028 | 4.0 | 德凯质量认证（上海）有限公司 | 20260526 | 授权使用 | Determination of certain substances in electrotechnical products - Part 4: Mercury in polymers, metals and electronics by CV-AAS, CV-AFS, ICP-OES and ICP-MS | IEC 62321-4 | 国际电工委员会(IEC) | 20130619
PV12 | 德凯符合性证书产品认证规则 | ESA-CER-P028 | 4.0 | 德凯质量认证（上海）有限公司 | 20260526 | 授权使用 | Determination of certain substances in electrotechnical products - Part 5: Cadmium, lead and chromium in polymers and electronics and cadmium and lead in metals by AAS, AFS, ICP-OES and ICP-MS | IEC 62321-5 | 国际电工委员会(IEC) | 20130625
PV12 | 德凯符合性证书产品认证规则 | ESA-CER-P028 | 4.0 | 德凯质量认证（上海）有限公司 | 20260526 | 授权使用 | Determination of certain substances in electrotechnical products - Part 6: Polybrominated biphenyls and polybrominated diphenyl ethers in polymers by gas chromatograhy -mass spectometry (GC-MS) | IEC 62321-6 | 国际电工委员会(IEC) | 20150605
PV12 | 德凯符合性证书产品认证规则 | ESA-CER-P028 | 4.0 | 德凯质量认证（上海）有限公司 | 20260526 | 授权使用 | Determination of certain substances in electrotechnical products - Part 7-1: Hexavalent chromium - Presence of hexavalent chromium (Cr(VI)) in colourless and coloured corrosion-protected coatings on metals by the colorimetric method | IEC 62321-7-1 | 国际电工委员会(IEC) | 20150916
PV12 | 德凯符合性证书产品认证规则 | ESA-CER-P028 | 4.0 | 德凯质量认证（上海）有限公司 | 20260526 | 授权使用 | Determination of certain substances in electrotechnical products - Part 7-2: Hexavalent chromium - Determination of hexavalent chromium (Cr(VI)) in polymers and electronics by the colorimetric method | IEC 62321-7-2 | 国际电工委员会(IEC) | 20170328
PV12 | 德凯符合性证书产品认证规则 | ESA-CER-P028 | 4.0 | 德凯质量认证（上海）有限公司 | 20260526 | 授权使用 | Audio/video, information and communication technology equipment - Part 1: Safety requirements | IEC 62368-1 | 国际电工委员会(IEC) | 20230526
PV12 | 德凯符合性证书产品认证规则 | ESA-CER-P028 | 4.0 | 德凯质量认证（上海）有限公司 | 20260526 | 授权使用 | DC or AC supplied electronic controlgear for LED modules - Performance requirements | IEC 62384 | 国际电工委员会(IEC) | 20200513
PV12 | 德凯符合性证书产品认证规则 | ESA-CER-P028 | 4.0 | 德凯质量认证（上海）有限公司 | 20260526 | 授权使用 | Photobiological safety of lamps and lamp systems | IEC 62471 | 国际电工委员会(IEC) | 20060726
PV12 | 德凯符合性证书产品认证规则 | ESA-CER-P028 | 4.0 | 德凯质量认证（上海）有限公司 | 20260526 | 授权使用 | Material declaration for products of and for the electrotechnical industry | IEC 62474 | 国际电工委员会(IEC) | 20181130
PV12 | 德凯符合性证书产品认证规则 | ESA-CER-P028 | 4.0 | 德凯质量认证（上海）有限公司 | 20260526 | 授权使用 | Safety requirements for power electronic converter systems and equipment - Part 1: General | IEC 62477-1 | 国际电工委员会(IEC) | 20220520
PV12 | 德凯符合性证书产品认证规则 | ESA-CER-P028 | 4.0 | 德凯质量认证（上海）有限公司 | 20260526 | 授权使用 | Safety requirements for power electronic converter systems and equipment - Part 2: Power electronic converters from 1 000 V AC or 1 500 V DC up to 36 kV AC or 54 kV DC | IEC 62477-2 | 国际电工委员会(IEC) | 20180621
PV12 | 德凯符合性证书产品认证规则 | ESA-CER-P028 | 4.0 | 德凯质量认证（上海）有限公司 | 20260526 | 授权使用 | Battery charge controllers for photovoltaic systems - Performance and functioning | IEC 62509 | 国际电工委员会(IEC) | 20101216
PV12 | 德凯符合性证书产品认证规则 | ESA-CER-P028 | 4.0 | 德凯质量认证（上海）有限公司 | 20260526 | 授权使用 | Household refrigerating appliances – Characteristics and test methods – Part 1: General requirements | IEC 62552-1 | 国际电工委员会(IEC) | 20150213
PV12 | 德凯符合性证书产品认证规则 | ESA-CER-P028 | 4.0 | 德凯质量认证（上海）有限公司 | 20260526 | 授权使用 | Household refrigerating appliances – Characteristics and test methods – Part 2: Performance requirements | IEC 62552-2 | 国际电工委员会(IEC) | 20150213
PV12 | 德凯符合性证书产品认证规则 | ESA-CER-P028 | 4.0 | 德凯质量认证（上海）有限公司 | 20260526 | 授权使用 | Household refrigerating appliances – Characteristics and test methods – Part 3: Energy consumption and volume | IEC 62552-3 | 国际电工委员会(IEC) | 20150213
PV12 | 德凯符合性证书产品认证规则 | ESA-CER-P028 | 4.0 | 德凯质量认证（上海）有限公司 | 20260526 | 授权使用 | Self-ballasted LED-lamps for general lighting services by voltage > 50 V – Safety specifications | IEC 62560 | 国际电工委员会(IEC) | 20110210
PV12 | 德凯符合性证书产品认证规则 | ESA-CER-P028 | 4.0 | 德凯质量认证（上海）有限公司 | 20260526 | 授权使用 | Lightning protection system components (LPSC) - Part 1: Requirements for connection components | IEC 62561-1 | 国际电工委员会(IEC) | 20230330
PV12 | 德凯符合性证书产品认证规则 | ESA-CER-P028 | 4.0 | 德凯质量认证（上海）有限公司 | 20260526 | 授权使用 | Lightning protection system components (LPSC) - Part 2: Requirements for conductors and earth electrodes | IEC 62561-2 | 国际电工委员会(IEC) | 20250930
PV12 | 德凯符合性证书产品认证规则 | ESA-CER-P028 | 4.0 | 德凯质量认证（上海）有限公司 | 20260526 | 授权使用 | Lightning protection system components (LPSC) - Part 3: Requirements for isolating spark gaps (ISGs) | IEC 62561-3 | 国际电工委员会(IEC) | 20230705
PV12 | 德凯符合性证书产品认证规则 | ESA-CER-P028 | 4.0 | 德凯质量认证（上海）有限公司 | 20260526 | 授权使用 | Lightning protection system components (LPSC) - Part 4: Requirements for conductor fasteners | IEC 62561-4 | 国际电工委员会(IEC) | 20231013
PV12 | 德凯符合性证书产品认证规则 | ESA-CER-P028 | 4.0 | 德凯质量认证（上海）有限公司 | 20260526 | 授权使用 | Lightning protection system components (LPSC) - Part 5: Requirements for earth electrode inspection housings and earth electrode seals | IEC 62561-5 | 国际电工委员会(IEC) | 20231205
PV12 | 德凯符合性证书产品认证规则 | ESA-CER-P028 | 4.0 | 德凯质量认证（上海）有限公司 | 20260526 | 授权使用 | Lightning protection system components (LPSC) - Part 6: Requirements for lightning strike counters (LSCs) | IEC 62561-6 | 国际电工委员会(IEC) | 20230515
PV12 | 德凯符合性证书产品认证规则 | ESA-CER-P028 | 4.0 | 德凯质量认证（上海）有限公司 | 20260526 | 授权使用 | Lightning protection system components (LPSC) - Part 7: Requirements for earthing enhancing compounds | IEC 62561-7 | 国际电工委员会(IEC) | 20240222
PV12 | 德凯符合性证书产品认证规则 | ESA-CER-P028 | 4.0 | 德凯质量认证（上海）有限公司 | 20260526 | 授权使用 | Self-ballasted LED lamps for general lighting services with supply voltages > 50 V - Performance requirements | IEC 62612 | 国际电工委员会(IEC) | 20130618
PV12 | 德凯符合性证书产品认证规则 | ESA-CER-P028 | 4.0 | 德凯质量认证（上海）有限公司 | 20260526 | 授权使用 | Secondary cells and batteries containing alkaline or other non-acid electrolytes - Safety requirements for secondary lithium cells and batteries, for use in industrial applications | IEC 62619 | 国际电工委员会(IEC) | 20220524
PV12 | 德凯符合性证书产品认证规则 | ESA-CER-P028 | 4.0 | 德凯质量认证（上海）有限公司 | 20260526 | 授权使用 | Secondary cells and batteries containing alkaline or other non-acid electrolytes - Secondary lithium cells and batteries for use in industrial applications | IEC 62620 | 国际电工委员会(IEC) | 20141125
PV12 | 德凯符合性证书产品认证规则 | ESA-CER-P028 | 4.0 | 德凯质量认证（上海）有限公司 | 20260526 | 授权使用 | Secondary lithium-ion cells for the propulsion of electric road vehicles - Part 1: Performance testing | IEC 62660-1 | 国际电工委员会(IEC) | 20181212
PV12 | 德凯符合性证书产品认证规则 | ESA-CER-P028 | 4.0 | 德凯质量认证（上海）有限公司 | 20260526 | 授权使用 | https://webstore.iec.ch/publication/27387 | IEC 62660-2 | 国际电工委员会(IEC) | 20181212
PV12 | 德凯符合性证书产品认证规则 | ESA-CER-P028 | 4.0 | 德凯质量认证（上海）有限公司 | 20260526 | 授权使用 | Secondary lithium-ion traction battery packs and systems for electrically propelled road vehicles – Part 3: Safety requirements | IEC 62660-3 | 国际电工委员会(IEC) | 20220301
PV12 | 德凯符合性证书产品认证规则 | ESA-CER-P028 | 4.0 | 德凯质量认证（上海）有限公司 | 20260526 | 授权使用 | LED modules for general lighting - Performance requirements | IEC 62717 | 国际电工委员会(IEC) | 20141216
PV12 | 德凯符合性证书产品认证规则 | ESA-CER-P028 | 4.0 | 德凯质量认证（上海）有限公司 | 20260526 | 授权使用 | Luminaire performance – Part 1: General requirements | IEC 62722-1 | 国际电工委员会(IEC) | 20220614
PV12 | 德凯符合性证书产品认证规则 | ESA-CER-P028 | 4.0 | 德凯质量认证（上海）有限公司 | 20260526 | 授权使用 | Luminaire performance - Part 2-1: Particular requirements - LED luminaires | IEC 62722-2-1 | 国际电工委员会(IEC) | 20230124
PV12 | 德凯符合性证书产品认证规则 | ESA-CER-P028 | 4.0 | 德凯质量认证（上海）有限公司 | 20260526 | 授权使用 | In-cable control and protection device (IC-CPD) for mode 2 charging of electric road vehicles | IEC 62752 | 国际电工委员会(IEC) | 20240327
PV12 | 德凯符合性证书产品认证规则 | ESA-CER-P028 | 4.0 | 德凯质量认证（上海）有限公司 | 20260526 | 授权使用 | Double-capped LED lamps designed to retrofit linear fluorescent lamps - Safety specifications | IEC 62776 | 国际电工委员会(IEC) | 20141211
PV12 | 德凯符合性证书产品认证规则 | ESA-CER-P028 | 4.0 | 德凯质量认证（上海）有限公司 | 20260526 | 授权使用 | LEDsi lamps for general lighting services with supply voltages not exceeding 50 V a.c. r.m.s. or 120 V ripple free d.c. - Safety specifications | IEC 62838 | 国际电工委员会(IEC) | 20151007
PV12 | 德凯符合性证书产品认证规则 | ESA-CER-P028 | 4.0 | 德凯质量认证（上海）有限公司 | 20260526 | 授权使用 | Electric vehicle battery swap system - Part 1: General and guidance | IEC 62840-1 | 国际电工委员会(IEC) | 20250430
PV12 | 德凯符合性证书产品认证规则 | ESA-CER-P028 | 4.0 | 德凯质量认证（上海）有限公司 | 20260526 | 授权使用 | Electric vehicle battery swap system - Part 2: Safety requirements | IEC 62840-2 | 国际电工委员会(IEC) | 20250707
PV12 | 德凯符合性证书产品认证规则 | ESA-CER-P028 | 4.0 | 德凯质量认证（上海）有限公司 | 20260526 | 授权使用 | Bi-directional grid-connected power converters - Part 1: General and safety requirements | IEC 62909-1 | 国际电工委员会(IEC) | 20250702
PV12 | 德凯符合性证书产品认证规则 | ESA-CER-P028 | 4.0 | 德凯质量认证（上海）有限公司 | 20260526 | 授权使用 | Bi-directional grid-connected power converters - Part 2: Interface of GCPC and distributed energy resources | IEC 62909-2 | 国际电工委员会(IEC) | 20190308
PV12 | 德凯符合性证书产品认证规则 | ESA-CER-P028 | 4.0 | 德凯质量认证（上海）有限公司 | 20260526 | 授权使用 | Electrical energy storage (EES) systems - Part 1: Vocabulary | IEC 62933-1 | 国际电工委员会(IEC) | 20240515
PV12 | 德凯符合性证书产品认证规则 | ESA-CER-P028 | 4.0 | 德凯质量认证（上海）有限公司 | 20260526 | 授权使用 | Electrical energy storage (EES) systems – Part 2-1: Unit parameters and testing methods – General specification | IEC 62933-2-1 | 国际电工委员会(IEC) | 20171213
PV12 | 德凯符合性证书产品认证规则 | ESA-CER-P028 | 4.0 | 德凯质量认证（上海）有限公司 | 20260526 | 授权使用 | Electrical energy storage (EES) systems - Part 4-1: Guidance on environmental issues - General specification | IEC TS 62933-4-1 | 国际电工委员会(IEC) | 20170726
PV12 | 德凯符合性证书产品认证规则 | ESA-CER-P028 | 4.0 | 德凯质量认证（上海）有限公司 | 20260526 | 授权使用 | energy storage (EES) systems – Part 5-1: Safety considerations for grid integrated EES systems – General requirements | IEC 62933-5-1 | 国际电工委员会(IEC) | 20240730
PV12 | 德凯符合性证书产品认证规则 | ESA-CER-P028 | 4.0 | 德凯质量认证（上海）有限公司 | 20260526 | 授权使用 | Electrical energy storage (EES) systems – Part 5-2: Safety requirements for grid-integrated EES systems – Electrochemical-based systems | IEC 62933-5-2 | 国际电工委员会(IEC) | 20251209
PV12 | 德凯符合性证书产品认证规则 | ESA-CER-P028 | 4.0 | 德凯质量认证（上海）有限公司 | 20260526 | 授权使用 | Electrical energy storage (EES) systems - Part 5-3: Safety requirements for grid-integrated EES systems – Performing unplanned modification of electrochemical based system | IEC 62933-5-3 | 国际电工委员会(IEC) | 20231010
PV12 | 德凯符合性证书产品认证规则 | ESA-CER-P028 | 4.0 | 德凯质量认证（上海）有限公司 | 20260526 | 授权使用 | Residual direct current detecting device (RDC-DD) to be used for mode 3 charging of electric vehicles | IEC 62955 | 国际电工委员会(IEC) | 20180312
PV12 | 德凯符合性证书产品认证规则 | ESA-CER-P028 | 4.0 | 德凯质量认证（上海）有限公司 | 20260526 | 授权使用 | Technical documentation for the assessment of electrical and electronic products with respect to the restriction of hazardous substances | IEC 63000 | 国际电工委员会(IEC) | 20161004
PV12 | 德凯符合性证书产品认证规则 | ESA-CER-P028 | 4.0 | 德凯质量认证（上海）有限公司 | 20260526 | 授权使用 | Photovoltaic power systems - DC arc detection and interruption | IEC 63027 | 国际电工委员会(IEC) | 20230503
PV12 | 德凯符合性证书产品认证规则 | ESA-CER-P028 | 4.0 | 德凯质量认证（上海）有限公司 | 20260526 | 授权使用 | Protocol for management of electric vehicles charging and discharging infrastructures - Part 1: Basic definitions, use cases and architectures | IEC 63110-1 | 国际电工委员会(IEC) | 20220729
PV12 | 德凯符合性证书产品认证规则 | ESA-CER-P028 | 4.0 | 德凯质量认证（上海）有限公司 | 20260526 | 授权使用 | Information exchange for electric vehicle charging roaming service - Part 1: General | IEC 63119-1 | 国际电工委员会(IEC) | 20250708
PV12 | 德凯符合性证书产品认证规则 | ESA-CER-P028 | 4.0 | 德凯质量认证（上海）有限公司 | 20260526 | 授权使用 | Information exchange for electric vehicle charging roaming service - Part 2: Use cases | IEC 63119-2 | 国际电工委员会(IEC) | 20221018
PV12 | 德凯符合性证书产品认证规则 | ESA-CER-P028 | 4.0 | 德凯质量认证（上海）有限公司 | 20260526 | 授权使用 | Guidance for evaluation of product with respect to substance-use restrictions in electrical and electronic products | IEC TR 62476 | 国际电工委员会(IEC) | 20100218
PV12 | 德凯符合性证书产品认证规则 | ESA-CER-P028 | 4.0 | 德凯质量认证（上海）有限公司 | 20260526 | 授权使用 | Electric vehicle conductive charging system - Part 26: EV supply equipment with automatic docking of a vehicle coupler located at the underbody of an electric vehicle | IEC TS 61851-26 | 国际电工委员会(IEC) | 20260204
PV12 | 德凯符合性证书产品认证规则 | ESA-CER-P028 | 4.0 | 德凯质量认证（上海）有限公司 | 20260526 | 授权使用 | Electric vehicle conductive charging system - Part 27: EV supply equipment with automatic docking of a vehicle coupler according to IEC 62196-2, IEC 62196-3 or IEC TS 62196-3-1 | IEC TS 61851-27 | 国际电工委员会(IEC) | 20260204
PV12 | 德凯符合性证书产品认证规则 | ESA-CER-P028 | 4.0 | 德凯质量认证（上海）有限公司 | 20260526 | 授权使用 | Electric vehicle conductive charging system - Part 3-1: DC EV supply equipment where protection relies on double or reinforced insulation - General rules and requirements for stationary equipment | IEC TS 61851-3-1 | 国际电工委员会(IEC) | 20230718
PV12 | 德凯符合性证书产品认证规则 | ESA-CER-P028 | 4.0 | 德凯质量认证（上海）有限公司 | 20260526 | 授权使用 | Electric vehicle conductive charging system - Part 3-2: DC EV supply equipment where protection relies on double or reinforced insulation - Particular requirements for portable and mobile equipment | IEC TS 61851-3-2 | 国际电工委员会(IEC) | 20230718
PV12 | 德凯符合性证书产品认证规则 | ESA-CER-P028 | 4.0 | 德凯质量认证（上海）有限公司 | 20260526 | 授权使用 | Electric vehicles conductive charging system - Part 3-4: DC EV supply equipment where protection relies on double or reinforced insulation - General definitions and requirements for CANopen communication | IEC TS 61851-3-4 | 国际电工委员会(IEC) | 20230718
PV12 | 德凯符合性证书产品认证规则 | ESA-CER-P028 | 4.0 | 德凯质量认证（上海）有限公司 | 20260526 | 授权使用 | Electric vehicles conductive charging system - Part 3-5: DC EV supply equipment where protection relies on double or reinforced insulation - Pre-defined communication parameters and general application objects | IEC TS 61851-3-5 | 国际电工委员会(IEC) | 20230718
PV12 | 德凯符合性证书产品认证规则 | ESA-CER-P028 | 4.0 | 德凯质量认证（上海）有限公司 | 20260526 | 授权使用 | Electric vehicles conductive charging system - Part 3-6: DC EV supply equipment where protection relies on double or reinforced insulation - Voltage converter unit communication | IEC TS 61851-3-6 | 国际电工委员会(IEC) | 20230718
PV12 | 德凯符合性证书产品认证规则 | ESA-CER-P028 | 4.0 | 德凯质量认证（上海）有限公司 | 20260526 | 授权使用 | Electric vehicles conductive charging system - Part 3-7: DC EV supply equipment where protection relies on double or reinforced insulation - Battery system communication | IEC TS 61851-3-7 | 国际电工委员会(IEC) | 20230718
PV12 | 德凯符合性证书产品认证规则 | ESA-CER-P028 | 4.0 | 德凯质量认证（上海）有限公司 | 20260526 | 授权使用 | Plugs, socket-outlets, vehicle connectors and vehicle inlets - Conductive charging of electric vehicles - Part 3-1: Vehicle connector, vehicle inlet and cable assembly for DC charging intended to be used with a thermal management system | IEC TS 62196-3-1 | 国际电工委员会(IEC) | 20200326
PV12 | 德凯符合性证书产品认证规则 | ESA-CER-P028 | 4.0 | 德凯质量认证（上海）有限公司 | 20260526 | 授权使用 | Electrical energy storage (EES) systems - Part 2-2: Unit parameters and testing methods - Application and performance testing | IEC TS 62933-2-2 | 国际电工委员会(IEC) | 20220426
PV12 | 德凯符合性证书产品认证规则 | ESA-CER-P028 | 4.0 | 德凯质量认证（上海）有限公司 | 20260526 | 授权使用 | Electrical energy storage (EES) systems - Part 3-1: Planning and performance assessment of electrical energy storage systems - General specification | IEC 62933-3-1 | 国际电工委员会(IEC) | 20251120
PV12 | 德凯符合性证书产品认证规则 | ESA-CER-P028 | 4.0 | 德凯质量认证（上海）有限公司 | 20260526 | 授权使用 | Electrical energy storage (EES) systems - Part 3-2: Planning and performance assessment of electrical energy storage systems - Additional requirements for power intensive and renewable energy sources integration related applications | IEC TS 62933-3-2 | 国际电工委员会(IEC) | 20230106
PV12 | 德凯符合性证书产品认证规则 | ESA-CER-P028 | 4.0 | 德凯质量认证（上海）有限公司 | 20260526 | 授权使用 | Road vehicles — Vehicle to grid communication interfacePart 1: General information and use-case definition | ISO 15118-1 | 国际标准化组织(ISO) | 20190401
PV12 | 德凯符合性证书产品认证规则 | ESA-CER-P028 | 4.0 | 德凯质量认证（上海）有限公司 | 20260526 | 授权使用 | Road vehicles — Vehicle-to-Grid Communication InterfacePart 2: Network and application protocol requirements | ISO 15118-2 | 国际标准化组织(ISO) | 20140401
PV12 | 德凯符合性证书产品认证规则 | ESA-CER-P028 | 4.0 | 德凯质量认证（上海）有限公司 | 20260526 | 授权使用 | Road vehicles — Vehicle to grid communication interfacePart 20: 2nd generation network layer and application layer requirements | ISO 15118-20 | 国际标准化组织(ISO) | 20220401
PV12 | 德凯符合性证书产品认证规则 | ESA-CER-P028 | 4.0 | 德凯质量认证（上海）有限公司 | 20260526 | 授权使用 | Road vehicles — Vehicle to grid communication interfacePart 3: Physical and data link layer requirements | ISO 15118-3 | 国际标准化组织(ISO) | 20150501
PV12 | 德凯符合性证书产品认证规则 | ESA-CER-P028 | 4.0 | 德凯质量认证（上海）有限公司 | 20260526 | 授权使用 | Road vehicles — Vehicle to grid communication interfacePart 4: Network and application protocol conformance test | ISO 15118-4 | 国际标准化组织(ISO) | 20180201
PV12 | 德凯符合性证书产品认证规则 | ESA-CER-P028 | 4.0 | 德凯质量认证（上海）有限公司 | 20260526 | 授权使用 | Road vehicles — Vehicle to grid communication interfacePart 5: Physical layer and data link layer conformance test | ISO 15118-5 | 国际标准化组织(ISO) | 20180201
PV12 | 德凯符合性证书产品认证规则 | ESA-CER-P028 | 4.0 | 德凯质量认证（上海）有限公司 | 20260526 | 授权使用 | Road vehicles — Vehicle to grid communication interfacePart 8: Physical layer and data link layer requirements for wireless communication | ISO 15118-8 | 国际标准化组织(ISO) | 20200901
PV12 | 德凯符合性证书产品认证规则 | ESA-CER-P028 | 4.0 | 德凯质量认证（上海）有限公司 | 20260526 | 授权使用 | Road vehicles — Vehicle to grid communication interfacePart 9: Physical and data link layer conformance test for wireless communication | ISO 15118-9 | 国际标准化组织(ISO) | 20221101
PV12 | 德凯符合性证书产品认证规则 | ESA-CER-P028 | 4.0 | 德凯质量认证（上海）有限公司 | 20260526 | 授权使用 | Air-cooled air conditioners and air-to-air heat pumps — Testing and calculating methods for seasonal performance factorsPart 1: Cooling seasonal performance factor | ISO 16358-1 | 国际标准化组织(ISO) | 20130401
PV12 | 德凯符合性证书产品认证规则 | ESA-CER-P028 | 4.0 | 德凯质量认证（上海）有限公司 | 20260526 | 授权使用 | Air-cooled air conditioners and air-to-air heat pumps — Testing and calculating methods for seasonal performance factors Part 2: Heating seasonal performance factor | ISO 16358-2 | 国际标准化组织(ISO) | 20130401
PV12 | 德凯符合性证书产品认证规则 | ESA-CER-P028 | 4.0 | 德凯质量认证（上海）有限公司 | 20260526 | 授权使用 | Air-cooled air conditioners and air-to-air heat pumps — Testing and calculating methods for seasonal performance factors Part 3: Annual performance factor | ISO 16358-3 | 国际标准化组织(ISO) | 20130401
PV12 | 德凯符合性证书产品认证规则 | ESA-CER-P028 | 4.0 | 德凯质量认证（上海）有限公司 | 20260526 | 授权使用 | Road vehicles — Environmental conditions and testing for electrical and electronic equipmentPart 1: General | ISO 16750-1 | 国际标准化组织(ISO) | 20230701
PV12 | 德凯符合性证书产品认证规则 | ESA-CER-P028 | 4.0 | 德凯质量认证（上海）有限公司 | 20260526 | 授权使用 | Road vehicles — Environmental conditions and testing for electrical and electronic equipmentPart 2: Electrical loads | ISO 16750-2 | 国际标准化组织(ISO) | 20230701
PV12 | 德凯符合性证书产品认证规则 | ESA-CER-P028 | 4.0 | 德凯质量认证（上海）有限公司 | 20260526 | 授权使用 | Road vehicles — Environmental conditions and testing for electrical and electronic equipmentPart 3: Mechanical loads | ISO 16750-3 | 国际标准化组织(ISO) | 20230701
PV12 | 德凯符合性证书产品认证规则 | ESA-CER-P028 | 4.0 | 德凯质量认证（上海）有限公司 | 20260526 | 授权使用 | Road vehicles — Environmental conditions and testing for electrical and electronic equipmentPart 4: Climatic loads | ISO 16750-4 | 国际标准化组织(ISO) | 20230701
PV12 | 德凯符合性证书产品认证规则 | ESA-CER-P028 | 4.0 | 德凯质量认证（上海）有限公司 | 20260526 | 授权使用 | Road vehicles — Environmental conditions and testing for electrical and electronic equipmentPart 5: Chemical loads | ISO 16750-5 | 国际标准化组织(ISO) | 20230701
PV12 | 德凯符合性证书产品认证规则 | ESA-CER-P028 | 4.0 | 德凯质量认证（上海）有限公司 | 20260526 | 授权使用 | Electrically propelled mopeds and motorcycles — Safety requirements for conductive connection to an external electric power supply | ISO 18246 | 国际标准化组织(ISO) | 20230101
PV12 | 德凯符合性证书产品认证规则 | ESA-CER-P028 | 4.0 | 德凯质量认证（上海）有限公司 | 20260526 | 授权使用 | Road vehicles — Environmental conditions and testing for electrical and electronic equipment for drive system of electric propulsion vehiclesPart 6: Traction battery packs and systems | ISO 19453-6 | 国际标准化组织(ISO) | 20200701
PV12 | 德凯符合性证书产品认证规则 | ESA-CER-P028 | 4.0 | 德凯质量认证（上海）有限公司 | 20260526 | 授权使用 | Road vehicles — Automotive cables Part 4: Dimensions and requirements for 30 V a.c. and 60 V d.c. single core aluminium conductor cables | ISO 19642-4 | 国际标准化组织(ISO) | 20190101
PV12 | 德凯符合性证书产品认证规则 | ESA-CER-P028 | 4.0 | 德凯质量认证（上海）有限公司 | 20260526 | 授权使用 | Road vehicles — Degrees of protection (IP code) — Protection of electrical equipment against foreign objects, water and access | ISO 20653 | 国际标准化组织(ISO) | 20230801
PV12 | 德凯符合性证书产品认证规则 | ESA-CER-P028 | 4.0 | 德凯质量认证（上海）有限公司 | 20260526 | 授权使用 | Road vehicles — Supply voltage of 48 V — Electrical requirements and tests | ISO 21780 | 国际标准化组织(ISO) | 20200801
PV12 | 德凯符合性证书产品认证规则 | ESA-CER-P028 | 4.0 | 德凯质量认证（上海）有限公司 | 20260526 | 授权使用 | Non-ducted air conditioners and heat pumps — Testing and rating for performance | ISO 5151 | 国际标准化组织(ISO) | 20170701
PV12 | 德凯符合性证书产品认证规则 | ESA-CER-P028 | 4.0 | 德凯质量认证（上海）有限公司 | 20260526 | 授权使用 | Electrically propelled road vehicles — Safety specificationsPart 3: Electrical safety | ISO 6469-3 | 国际标准化组织(ISO) | 20211001
PV12 | 德凯符合性证书产品认证规则 | ESA-CER-P028 | 4.0 | 德凯质量认证（上海）有限公司 | 20260526 | 授权使用 | Electric vehicle conductive charging system - Part 1: General requirements | EN IEC 61851-1 | 欧洲标准化委员会(CEN) | 20190705
PV12 | 德凯符合性证书产品认证规则 | ESA-CER-P028 | 4.0 | 德凯质量认证（上海）有限公司 | 20260526 | 授权使用 | Uninterruptible power systems (UPS) - Part 1: Safety requirements | EN IEC 62040-1 | 欧洲标准化委员会(CEN) | 20190719
PV12 | 德凯符合性证书产品认证规则 | ESA-CER-P028 | 4.0 | 德凯质量认证（上海）有限公司 | 20260526 | 授权使用 | Safety requirements for power electronic converter systems and equipment - Part 1: General | EN IEC 62477-1 | 欧洲标准化委员会(CEN) | 20231020
PV12 | 德凯符合性证书产品认证规则 | ESA-CER-P028 | 4.0 | 德凯质量认证（上海）有限公司 | 20260526 | 授权使用 | Technical documentation for the assessment of electrical and electronic products with respect to the restriction of hazardous substances | EN IEC 63000 | 欧洲标准化委员会(CEN) | 20181207
PV12 | 德凯符合性证书产品认证规则 | ESA-CER-P028 | 4.0 | 德凯质量认证（上海）有限公司 | 20260526 | 授权使用 | ElectroMagnetic Compatibility (EMC) standard for combined and/or integrated radio and non-radio equipment; Part 2: Requirements for equipment intended to be used in industrial locations | ETS EN 303 446-2 | 欧洲电信标准协会(ETSI) | 20191001
PV12 | 德凯符合性证书产品认证规则 | ESA-CER-P028 | 4.0 | 德凯质量认证（上海）有限公司 | 20260526 | 授权使用 | Environmental testing - Part 1: General and guidance | IEC 60068-1 | 国际电工委员会(IEC) | 20131007
PV12 | 德凯符合性证书产品认证规则 | ESA-CER-P028 | 4.0 | 德凯质量认证（上海）有限公司 | 20260526 | 授权使用 | Environmental testing - Part 2-1: Tests - Test A: Cold | IEC 60068-2-1 | 国际电工委员会(IEC) | 20250923
PV12 | 德凯符合性证书产品认证规则 | ESA-CER-P028 | 4.0 | 德凯质量认证（上海）有限公司 | 20260526 | 授权使用 | Environmental testing - Part 2-11: Tests - Test Ka: Salt mist | IEC 60068-2-11 | 国际电工委员会(IEC) | 20210303
PV12 | 德凯符合性证书产品认证规则 | ESA-CER-P028 | 4.0 | 德凯质量认证（上海）有限公司 | 20260526 | 授权使用 | Environmental testing - Part 2-14: Tests - Test N: Change of temperature | IEC 60068-2-14 | 国际电工委员会(IEC) | 20230727
PV12 | 德凯符合性证书产品认证规则 | ESA-CER-P028 | 4.0 | 德凯质量认证（上海）有限公司 | 20260526 | 授权使用 | Environmental testing - Part 2-2: Tests - Test B: Dry heat | IEC 60068-2-2 | 国际电工委员会(IEC) | 20250923
PV12 | 德凯符合性证书产品认证规则 | ESA-CER-P028 | 4.0 | 德凯质量认证（上海）有限公司 | 20260526 | 授权使用 | Environmental testing - Part 2-27: Tests - Test Ea and guidance: Shock | IEC 60068-2-27 | 国际电工委员会(IEC) | 20080227
PV12 | 德凯符合性证书产品认证规则 | ESA-CER-P028 | 4.0 | 德凯质量认证（上海）有限公司 | 20260526 | 授权使用 | Environmental testing - Part 2-30: Tests - Test Db: Damp heat, cyclic (12 h + 12 h cycle) | IEC 60068-2-30 | 国际电工委员会(IEC) | 20250807
PV12 | 德凯符合性证书产品认证规则 | ESA-CER-P028 | 4.0 | 德凯质量认证（上海）有限公司 | 20260526 | 授权使用 | Environmental testing - Part 2-5: Tests - Test S: Simulated solar radiation at ground level and guidance for solar radiation testing and weathering | IEC 60068-2-5 | 国际电工委员会(IEC) | 20180406
PV12 | 德凯符合性证书产品认证规则 | ESA-CER-P028 | 4.0 | 德凯质量认证（上海）有限公司 | 20260526 | 授权使用 | Environmental testing - Part 2-52: Tests - Test Kb: Salt mist, cyclic (sodium chloride solution) | IEC 60068-2-52 | 国际电工委员会(IEC) | 20171107
PV12 | 德凯符合性证书产品认证规则 | ESA-CER-P028 | 4.0 | 德凯质量认证（上海）有限公司 | 20260526 | 授权使用 | Environmental testing - Part 2-6: Tests - Test Fc: Vibration (sinusoidal) | IEC 60068-2-6 | 国际电工委员会(IEC) | 20071213
PV12 | 德凯符合性证书产品认证规则 | ESA-CER-P028 | 4.0 | 德凯质量认证（上海）有限公司 | 20260526 | 授权使用 | Environmental testing - Part 2-64: Tests - Test Fh: Vibration, broadband random and guidance | IEC 60068-2-64 | 国际电工委员会(IEC) | 20080429
PV12 | 德凯符合性证书产品认证规则 | ESA-CER-P028 | 4.0 | 德凯质量认证（上海）有限公司 | 20260526 | 授权使用 | Environmental testing - Part 2-68: Tests - Test L: Dust and sand | IEC 60068-2-68 | 国际电工委员会(IEC) | 19940817
PV12 | 德凯符合性证书产品认证规则 | ESA-CER-P028 | 4.0 | 德凯质量认证（上海）有限公司 | 20260526 | 授权使用 | Environmental testing - Part 2-75: Tests - Test Eh: Hammer tests | IEC 60068-2-75 | 国际电工委员会(IEC) | 20140903
PV12 | 德凯符合性证书产品认证规则 | ESA-CER-P028 | 4.0 | 德凯质量认证（上海）有限公司 | 20260526 | 授权使用 | Environmental testing - Part 2-78: Tests - Test Cab: Damp heat, steady state | IEC 60068-2-78 | 国际电工委员会(IEC) | 20250806
PV12 | 德凯符合性证书产品认证规则 | ESA-CER-P028 | 4.0 | 德凯质量认证（上海）有限公司 | 20260526 | 授权使用 | Primary batteries – Part 1: General | IEC 60086-1 | 国际电工委员会(IEC) | 20210427
PV12 | 德凯符合性证书产品认证规则 | ESA-CER-P028 | 4.0 | 德凯质量认证（上海）有限公司 | 20260526 | 授权使用 | Primary batteries - Part 2: Physical and electrical specifications | IEC 60086-2 | 国际电工委员会(IEC) | 20210427
PV12 | 德凯符合性证书产品认证规则 | ESA-CER-P028 | 4.0 | 德凯质量认证（上海）有限公司 | 20260526 | 授权使用 | Primary batteries – Part 3: Watch batteries | IEC 60086-3 | 国际电工委员会(IEC) | 20210427
PV12 | 德凯符合性证书产品认证规则 | ESA-CER-P028 | 4.0 | 德凯质量认证（上海）有限公司 | 20260526 | 授权使用 | Primary batteries – Part 4: Safety of lithium batteries | IEC 60086-4 | 国际电工委员会(IEC) | 20250129
PV12 | 德凯符合性证书产品认证规则 | ESA-CER-P028 | 4.0 | 德凯质量认证（上海）有限公司 | 20260526 | 授权使用 | Primary batteries – Part 5: Safety of batteries with aqueous electrolyte | IEC 60086-5 | 国际电工委员会(IEC) | 20210930
PV12 | 德凯符合性证书产品认证规则 | ESA-CER-P028 | 4.0 | 德凯质量认证（上海）有限公司 | 20260526 | 授权使用 | Measuring relays and protection equipment - Part 27: Product safety requirements | IEC 60255-27 | 国际电工委员会(IEC) | 20230207
PV11 | 德凯符合性证书产品认证规则 | ESA-CER-P028 | 4.0 | 德凯质量认证（上海）有限公司 | 20260526 | 授权使用 | Household and similar electrical appliances - Safety - Part 1: General requirements | IEC 60335-1 | 国际电工委员会(IEC) | 20200902
PV11 | 德凯符合性证书产品认证规则 | ESA-CER-P028 | 4.0 | 德凯质量认证（上海）有限公司 | 20260526 | 授权使用 | Household and similar electrical appliances - Safety - Part 2-10: Particular requirements for floor treatment machines and wet scrubbing machines | IEC 60335-2-10 | 国际电工委员会(IEC) | 20211214
PV11 | 德凯符合性证书产品认证规则 | ESA-CER-P028 | 4.0 | 德凯质量认证（上海）有限公司 | 20260526 | 授权使用 | Household and similar electrical appliances - Safety - Part 2-102: Particular requirements for gas, oil and solid-fuel burning appliances having electrical connections | IEC 60335-2-102 | 国际电工委员会(IEC) | 20171208
PV11 | 德凯符合性证书产品认证规则 | ESA-CER-P028 | 4.0 | 德凯质量认证（上海）有限公司 | 20260526 | 授权使用 | Household and similar electrical appliances - Safety - Part 2-11: Particular requirements for tumble dryers | IEC 60335-2-11 | 国际电工委员会(IEC) | 20240130
PV11 | 德凯符合性证书产品认证规则 | ESA-CER-P028 | 4.0 | 德凯质量认证（上海）有限公司 | 20260526 | 授权使用 | Household and similar electrical appliances - Safety - Part 2-14: Particular requirements for kitchen machines | IEC 60335-2-14 | 国际电工委员会(IEC) | 20250207
PV11 | 德凯符合性证书产品认证规则 | ESA-CER-P028 | 4.0 | 德凯质量认证（上海）有限公司 | 20260526 | 授权使用 | Household and similar electrical appliances - Safety - Part 2-15: Particular requirements for appliances for heating liquids | IEC 60335-2-15 | 国际电工委员会(IEC) | 20241101
PV11 | 德凯符合性证书产品认证规则 | ESA-CER-P028 | 4.0 | 德凯质量认证（上海）有限公司 | 20260526 | 授权使用 | Household and similar electrical appliances - Safety - Part 2-16: Particular requirements for food waste disposers | IEC 60335-2-16 | 国际电工委员会(IEC) | 20221012
PV11 | 德凯符合性证书产品认证规则 | ESA-CER-P028 | 4.0 | 德凯质量认证（上海）有限公司 | 20260526 | 授权使用 | Household and similar electrical appliances - Safety - Part 2-2: Particular requirements for vacuum cleaners and water-suction cleaning appliances | IEC 60335-2-2 | 国际电工委员会(IEC) | 20190514
PV11 | 德凯符合性证书产品认证规则 | ESA-CER-P028 | 4.0 | 德凯质量认证（上海）有限公司 | 20260526 | 授权使用 | Household and similar electrical appliances - Safety - Part 2-21: Particular requirements for storage water heaters | IEC 60335-2-21 | 国际电工委员会(IEC) | 20221018
PV11 | 德凯符合性证书产品认证规则 | ESA-CER-P028 | 4.0 | 德凯质量认证（上海）有限公司 | 20260526 | 授权使用 | Household and similar electrical appliances - Safety - Part 2-23: Particular requirements for hair care and similar appliances | IEC 60335-2-23 | 国际电工委员会(IEC) | 20260216
PV11 | 德凯符合性证书产品认证规则 | ESA-CER-P028 | 4.0 | 德凯质量认证（上海）有限公司 | 20260526 | 授权使用 | Household and similar electrical appliances - Safety - Part 2-24: Particular requirements for refrigerating appliances, ice-cream appliances and ice makers | IEC 60335-2-24 | 国际电工委员会(IEC) | 20250327
PV11 | 德凯符合性证书产品认证规则 | ESA-CER-P028 | 4.0 | 德凯质量认证（上海）有限公司 | 20260526 | 授权使用 | Household and similar electrical appliances - Safety - Part 2-25: Particular requirements for microwave ovens, including combination microwave ovens | IEC 60335-2-25 | 国际电工委员会(IEC) | 20240711
PV11 | 德凯符合性证书产品认证规则 | ESA-CER-P028 | 4.0 | 德凯质量认证（上海）有限公司 | 20260526 | 授权使用 | Household and similar electrical appliances - Safety - Part 2-29: Particular requirements for battery chargers | IEC 60335-2-29 | 国际电工委员会(IEC) | 20160609
PV11 | 德凯符合性证书产品认证规则 | ESA-CER-P028 | 4.0 | 德凯质量认证（上海）有限公司 | 20260526 | 授权使用 | Household and similar electrical appliances - Safety - Part 2-3: Particular requirements for electric irons | IEC 60335-2-3 | 国际电工委员会(IEC) | 20221012
PV11 | 德凯符合性证书产品认证规则 | ESA-CER-P028 | 4.0 | 德凯质量认证（上海）有限公司 | 20260526 | 授权使用 | Household and similar electrical appliances - Safety -Part 2-30: Particular requirements for room heaters | IEC 60335-2-30 | 国际电工委员会(IEC) | 20091126
PV11 | 德凯符合性证书产品认证规则 | ESA-CER-P028 | 4.0 | 德凯质量认证（上海）有限公司 | 20260526 | 授权使用 | Household and similar electrical appliances - Safety - Part 2-31: Particular requirements for range hoods and other cooking fume extractors | IEC 60335-2-31 | 国际电工委员会(IEC) | 20240215
PV11 | 德凯符合性证书产品认证规则 | ESA-CER-P028 | 4.0 | 德凯质量认证（上海）有限公司 | 20260526 | 授权使用 | Household and similar electrical appliances - Safety - Part 2-4: Particular requirements for spin extractors | IEC 60335-2-4 | 国际电工委员会(IEC) | 20231206
PV11 | 德凯符合性证书产品认证规则 | ESA-CER-P028 | 4.0 | 德凯质量认证（上海）有限公司 | 20260526 | 授权使用 | Household and similar electrical appliances - Safety - Part 2-40: Particular requirements for electrical heat pumps, air-conditioners and dehumidifiers | IEC 60335-2-40 | 国际电工委员会(IEC) | 20241211
PV11 | 德凯符合性证书产品认证规则 | ESA-CER-P028 | 4.0 | 德凯质量认证（上海）有限公司 | 20260526 | 授权使用 | Household and similar electrical appliances - Safety - Part 2-41: Particular requirements for pumps | IEC 60335-2-41 | 国际电工委员会(IEC) | 20240130
PV11 | 德凯符合性证书产品认证规则 | ESA-CER-P028 | 4.0 | 德凯质量认证（上海）有限公司 | 20260526 | 授权使用 | Household and similar electrical appliances - Safety - Part 2-44: Particular requirements for ironers | IEC 60335-2-44 | 国际电工委员会(IEC) | 20211103
PV11 | 德凯符合性证书产品认证规则 | ESA-CER-P028 | 4.0 | 德凯质量认证（上海）有限公司 | 20260526 | 授权使用 | Household and similar electrical appliances - Safety - Part 2-48: Particular requirements for commercial electric grillers and toasters | IEC 60335-2-48 | 国际电工委员会(IEC) | 20211103
PV11 | 德凯符合性证书产品认证规则 | ESA-CER-P028 | 4.0 | 德凯质量认证（上海）有限公司 | 20260526 | 授权使用 | Household and similar electrical appliances - Safety - Part 2-6: Particular requirements for stationary cooking ranges, hobs, ovens and similar appliances | IEC 60335-2-6 | 国际电工委员会(IEC) | 20240823
PV11 | 德凯符合性证书产品认证规则 | ESA-CER-P028 | 4.0 | 德凯质量认证（上海）有限公司 | 20260526 | 授权使用 | Household and similar electrical appliances - Safety - Part 2-65: Particular requirements for air-cleaning appliances | IEC 60335-2-65 | 国际电工委员会(IEC) | 20231214
PV11 | 德凯符合性证书产品认证规则 | ESA-CER-P028 | 4.0 | 德凯质量认证（上海）有限公司 | 20260526 | 授权使用 | Household and similar electrical appliances - Safety - Part 2-69: Particular requirements for wet and dry vacuum cleaners, including power brush, for commercial use | IEC 60335-2-69 | 国际电工委员会(IEC) | 20210421
PV11 | 德凯符合性证书产品认证规则 | ESA-CER-P028 | 4.0 | 德凯质量认证（上海）有限公司 | 20260526 | 授权使用 | Household and similar electrical appliances - Safety - Part 2-7: Particular requirements for washing machines | IEC 60335-2-7 | 国际电工委员会(IEC) | 20240130
PV11 | 德凯符合性证书产品认证规则 | ESA-CER-P028 | 4.0 | 德凯质量认证（上海）有限公司 | 20260526 | 授权使用 | Household and similar electrical appliances - Safety - Part 2-74: Particular requirements for portable immersion heaters | IEC 60335-2-74 | 国际电工委员会(IEC) | 20210903
PV11 | 德凯符合性证书产品认证规则 | ESA-CER-P028 | 4.0 | 德凯质量认证（上海）有限公司 | 20260526 | 授权使用 | Household and similar electrical appliances - Safety - Part 2-80: Particular requirements for fans | IEC 60335-2-80 | 国际电工委员会(IEC) | 20241030
PV11 | 德凯符合性证书产品认证规则 | ESA-CER-P028 | 4.0 | 德凯质量认证（上海）有限公司 | 20260526 | 授权使用 | Household and similar electrical appliances - Safety - Part 2-85: Particular requirements for fabric steamers | IEC 60335-2-85 | 国际电工委员会(IEC) | 20221012
PV11 | 德凯符合性证书产品认证规则 | ESA-CER-P028 | 4.0 | 德凯质量认证（上海）有限公司 | 20260526 | 授权使用 | Household and similar electrical appliances - Safety - Part 2-89: Particular requirements for commercial refrigerating appliances and ice-makers with an incorporated or remote refrigerant unit or motor-compressor | IEC 60335-2-89 | 国际电工委员会(IEC) | 20190620
PV11 | 德凯符合性证书产品认证规则 | ESA-CER-P028 | 4.0 | 德凯质量认证（上海）有限公司 | 20260526 | 授权使用 | Household and similar electrical appliances - Safety - Part 2-9: Particular requirements for grills, toasters and similar portable cooking appliances | IEC 60335-2-9 | 国际电工委员会(IEC) | 20190517
PV11 | 德凯符合性证书产品认证规则 | ESA-CER-P028 | 4.0 | 德凯质量认证（上海）有限公司 | 20260526 | 授权使用 | Household and similar electrical appliances - Safety - Part 2-98: Particular requirements for humidifiers | IEC 60335-2-98 | 国际电工委员会(IEC) | 20231206
PV12 | 德凯符合性证书产品认证规则 | ESA-CER-P028 | 4.0 | 德凯质量认证（上海）有限公司 | 20260526 | 授权使用 | Low-voltage electrical installations - Part 7-722: Requirements for special installations or locations - Supplies for electric vehicles | IEC 60364-7-722 | 国际电工委员会(IEC) | 20180921
PV12 | 德凯符合性证书产品认证规则 | ESA-CER-P028 | 4.0 | 德凯质量认证（上海）有限公司 | 20260526 | 授权使用 | Incandescent lamps - Safety specifications - Part 1: Tungsten filament lamps for domestic and similar general lighting purposes | IEC 60432-1 | 国际电工委员会(IEC) | 19990813
PV12 | 德凯符合性证书产品认证规则 | ESA-CER-P028 | 4.0 | 德凯质量认证（上海）有限公司 | 20260526 | 授权使用 | Incandescent lamps - Safety specifications - Part 2: Tungsten halogen lamps for domestic and similar general lighting purposes | IEC 60432-2 | 国际电工委员会(IEC) | 19991013
PV12 | 德凯符合性证书产品认证规则 | ESA-CER-P028 | 4.0 | 德凯质量认证（上海）有限公司 | 20260526 | 授权使用 | Incandescent lamps - Safety specifications - Part 3: Tungsten halogen lamps (non-vehicle) | IEC 60432-3 | 国际电工委员会(IEC) | 20120704
PV12 | 德凯符合性证书产品认证规则 | ESA-CER-P028 | 4.0 | 德凯质量认证（上海）有限公司 | 20260526 | 授权使用 | Degrees of protection provided by enclosures (IP Code) | IEC 60529 | 国际电工委员会(IEC) | 19891130
PV12 | 德凯符合性证书产品认证规则 | ESA-CER-P028 | 4.0 | 德凯质量认证（上海）有限公司 | 20260526 | 授权使用 | High-pressure sodium vapour lamps - Performance specifications | IEC 60662 | 国际电工委员会(IEC) | 20110223
PV12 | 德凯符合性证书产品认证规则 | ESA-CER-P028 | 4.0 | 德凯质量认证（上海）有限公司 | 20260526 | 授权使用 | Optical fibre cables - Part 1-1: Generic specification - General | IEC 60794-1-1 | 国际电工委员会(IEC) | 20230522
PV12 | 德凯符合性证书产品认证规则 | ESA-CER-P028 | 4.0 | 德凯质量认证（上海）有限公司 | 20260526 | 授权使用 | Plugs and socket-outlets for household and similar purposes - Part 2-5: Particular requirements for adaptors | IEC 60884-2-5 | 国际电工委员会(IEC) | 20170511
PV12 | 德凯符合性证书产品认证规则 | ESA-CER-P028 | 4.0 | 德凯质量认证（上海）有限公司 | 20260526 | 授权使用 | Ballasts for tubular fluorescent lamps - Performance requirements | IEC 60921 | 国际电工委员会(IEC) | 20040809
PV12 | 德凯符合性证书产品认证规则 | ESA-CER-P028 | 4.0 | 德凯质量认证（上海）有限公司 | 20260526 | 授权使用 | Auxiliaries for lamps - Ballasts for discharge lamps (excluding tubular fluorescent lamps) - Performance requirements | IEC 60923 | 国际电工委员会(IEC) | 20050907
PV12 | 德凯符合性证书产品认证规则 | ESA-CER-P028 | 4.0 | 德凯质量认证（上海）有限公司 | 20260526 | 授权使用 | AC and/or DC-supplied electronic control gear for tubular fluorescent lamps - Performance requirements | IEC 60929 | 国际电工委员会(IEC) | 20110519
PV12 | 德凯符合性证书产品认证规则 | ESA-CER-P028 | 4.0 | 德凯质量认证（上海）有限公司 | 20260526 | 授权使用 | Self-ballasted fluorescent lamps for general lighting services - Safety requirements | IEC 60968 | 国际电工委员会(IEC) | 20150205
PV12 | 德凯符合性证书产品认证规则 | ESA-CER-P028 | 4.0 | 德凯质量认证（上海）有限公司 | 20260526 | 授权使用 | Self-ballasted compact fluorescent lamps for general lighting services - Performance requirements | IEC 60969 | 国际电工委员会(IEC) | 20161013
PV12 | 德凯符合性证书产品认证规则 | ESA-CER-P028 | 4.0 | 德凯质量认证（上海）有限公司 | 20260526 | 授权使用 | Safety requirements for power electronic converter systems and equipment | AS IEC 62477.1 | Australia’s Standards Development and Accreditation Committee | 20240628
PV12 | 德凯符合性证书产品认证规则 | ESA-CER-P028 | 4.0 | 德凯质量认证（上海）有限公司 | 20260526 | 授权使用 | Grid connection of energy systems via inverters, Part 2: Inverter requirements | AS/NZS 4777.2 | 澳大利亚标准组织(Standards Australia Limited) | 20201218
PV12 | 德凯符合性证书产品认证规则 | ESA-CER-P028 | 4.0 | 德凯质量认证（上海）有限公司 | 20260526 | 授权使用 | 13 A plugs, socket-outlets, adaptors and connection units - Rewirable and non-rewirable 13 A fused plugs. Specification | BS 1363-1 | 英国标准协会(BSI) | 20230630
PV12 | 德凯符合性证书产品认证规则 | ESA-CER-P028 | 4.0 | 德凯质量认证（上海）有限公司 | 20260526 | 授权使用 | 13 A plugs, socket-outlets, adaptors and connection units - 13 A switched and unswitched socket-outlets. Specification | BS 1363-2 | 英国标准协会(BSI) | 20230630
PV12 | 德凯符合性证书产品认证规则 | ESA-CER-P028 | 4.0 | 德凯质量认证（上海）有限公司 | 20260526 | 授权使用 | Requirements for Electrical Installations. IET Wiring Regulations | BS 7671 | 英国标准协会(BSI) | 20260415
PV12 | 德凯符合性证书产品认证规则 | ESA-CER-P028 | 4.0 | 德凯质量认证（上海）有限公司 | 20260526 | 授权使用 | Identification of vehicles and infrastructures compatibility. Graphical expression for consumer information on EV power supply | BS EN 17186 | 英国标准协会(BSI) | 20190531
PV12 | 德凯符合性证书产品认证规则 | ESA-CER-P028 | 4.0 | 德凯质量认证（上海）有限公司 | 20260526 | 授权使用 | Safety requirements for power electronic converter systems and equipment - Power electronic converters from 1 000 V AC or 1 500 V DC up to 36 kV AC or 54 kV DC | BS EN IEC 62477-2 | 欧洲标准化委员会(CEN) | 20181031
PV12 | 德凯符合性证书产品认证规则 | ESA-CER-P028 | 4.0 | 德凯质量认证（上海）有限公司 | 20260526 | 授权使用 | Safety requirements for power electronic converter systems and equipment - General | BS EN IEC 62477-1 | 欧洲标准化委员会(CEN) | 20240531
PV12 | 德凯符合性证书产品认证规则 | ESA-CER-P028 | 4.0 | 德凯质量认证（上海）有限公司 | 20260526 | 授权使用 | Power conversion equipment | CSA C22.2 NO. 107.1 | 加拿大标准协会（CSA Group） | 20160101
PV12 | 德凯符合性证书产品认证规则 | ESA-CER-P028 | 4.0 | 德凯质量认证（上海）有限公司 | 20260526 | 授权使用 | Industrial control equipment | OT_FR C22.2 NO. 14 | 加拿大标准协会（CSA Group） | 20180101
PV12 | 德凯符合性证书产品认证规则 | ESA-CER-P028 | 4.0 | 德凯质量认证（上海）有限公司 | 20260526 | 授权使用 | Electromobility - Conformance tests for digital communication between a d.c. EV charging station and an electric vehicle for control of d.c. charging in the Combined Charging System; Text in English, only on CD-ROM | DIN SPEC 70122 | 德国标准化协会（DIN） | 20181101
PV12 | 德凯符合性证书产品认证规则 | ESA-CER-P028 | 4.0 | 德凯质量认证（上海）有限公司 | 20260526 | 授权使用 | Low-voltage electrical installations - Part 7-722: Requirements for special installations or locations - Supplies for electric vehicles (IEC 60364-7-722:2018, modified); German implementation HD 60364-7-722:2018 | DIN VDE 0100-722 | 德国标准化协会(DIN) | 20190601
PV12 | 德凯符合性证书产品认证规则 | ESA-CER-P028 | 4.0 | 德凯质量认证（上海）有限公司 | 20260526 | 授权使用 | Identification of vehicles and infrastructures compatibility - Graphical expression for consumer information on EV power supply | EN 17186 | 欧洲标准化委员会(CEN) | 20190320
PV12 | 德凯符合性证书产品认证规则 | ESA-CER-P028 | 4.0 | 德凯质量认证（上海）有限公司 | 20260526 | 授权使用 | Coaxial cables - Part 10-1: Sectional specification for coaxial cables for analogue and digital signal transmission - Outdoor drop cables for systems operating at 5 MHz - 1 000 MHz | EN 50117-10-1 | 欧洲标准化委员会(CEN) | 20190329
PV12 | 德凯符合性证书产品认证规则 | ESA-CER-P028 | 4.0 | 德凯质量认证（上海）有限公司 | 20260526 | 授权使用 | Communication cables - Specifications for test methods - Part 1-2: Electrical test methods - DC resistance | EN 50289-1-2 | 欧洲标准化委员会(CEN) | 20230414
PV12 | 德凯符合性证书产品认证规则 | ESA-CER-P028 | 4.0 | 德凯质量认证（上海）有限公司 | 20260526 | 授权使用 | Communication cables - Part 2-27: Common design rules and construction - Halogen free polyolefin based sheathing compounds for cables having improved flame and fire properties (HFFR) | EN 50290-2-27 | 欧洲标准化委员会(CEN) | 20210430
PV12 | 德凯符合性证书产品认证规则 | ESA-CER-P028 | 4.0 | 德凯质量认证（上海）有限公司 | 20260526 | 授权使用 | Overall efficiency of grid connected photovoltaic inverters | EN 50530 | 欧洲标准化委员会(CEN) | 20100416
PV12 | 德凯符合性证书产品认证规则 | ESA-CER-P028 | 4.0 | 德凯质量认证（上海）有限公司 | 20260526 | 授权使用 | Environmental testing - Part 1: General and guidance | EN 60068-1 | 欧洲标准化委员会(CEN) | 20140321
PV12 | 德凯符合性证书产品认证规则 | ESA-CER-P028 | 4.0 | 德凯质量认证（上海）有限公司 | 20260526 | 授权使用 | Environmental testing - Part 2: Tests - Test L: Dust and sand | EN 60068-2-68 | 欧洲标准化委员会(CEN) | 19960405
PV12 | 德凯符合性证书产品认证规则 | ESA-CER-P028 | 4.0 | 德凯质量认证（上海）有限公司 | 20260526 | 授权使用 | Optical fibre cables - Part 1-21: Generic specification - Basic optical cable test procedures - Mechanical tests methods | EN 60794-1-21 | 欧洲标准化委员会(CEN) | 20200305
PV12 | 德凯符合性证书产品认证规则 | ESA-CER-P028 | 4.0 | 德凯质量认证（上海）有限公司 | 20260526 | 授权使用 | Residual current operated circuit-breakers without integral overcurrent protection for household and similar uses (RCCBs) - Part 1: General rules | EN 61008-1 | 欧洲标准化委员会(CEN) | 20121214
PV12 | 德凯符合性证书产品认证规则 | ESA-CER-P028 | 4.0 | 德凯质量认证（上海）有限公司 | 20260526 | 授权使用 | Low-voltage switchgear and controlgear assemblies - Part 1: General rules | EN IEC 61439-1 | 欧洲标准化委员会(CEN) | 20210521
PV12 | 德凯符合性证书产品认证规则 | ESA-CER-P028 | 4.0 | 德凯质量认证（上海）有限公司 | 20260526 | 授权使用 | Low-voltage switchgear and controlgear assemblies - Part 2: Power switchgear and controlgear assemblies | EN IEC 61439-2 | 欧洲标准化委员会(CEN) | 20210521
PV12 | 德凯符合性证书产品认证规则 | ESA-CER-P028 | 4.0 | 德凯质量认证（上海）有限公司 | 20260526 | 授权使用 | Residual current-operated protective devices (RCDs) for household and similar use - Electromagnetic compatibility | EN IEC 61543 | 欧洲标准化委员会(CEN) | 20230630
PV12 | 德凯符合性证书产品认证规则 | ESA-CER-P028 | 4.0 | 德凯质量认证（上海）有限公司 | 20260526 | 授权使用 | Low-voltage surge protective devices - Part 11: Surge protective devices connected to low-voltage power systems - Requirements and test methods | EN 61643-11 | 欧洲标准化委员会(CEN) | 20180323
PV12 | 德凯符合性证书产品认证规则 | ESA-CER-P028 | 4.0 | 德凯质量认证（上海）有限公司 | 20260526 | 授权使用 | Low voltage surge protective devices - Part 21: Surge protective devices connected to telecommunications and signalling networks - Performance requirements and testing methods | EN 61643-21 | 欧洲标准化委员会(CEN) | 20010724
PV12 | 德凯符合性证书产品认证规则 | ESA-CER-P028 | 4.0 | 德凯质量认证（上海）有限公司 | 20260526 | 授权使用 | Low-voltage surge protective devices - Part 31: Requirements and test methods for SPDs for photovoltaic installations | EN 61643-31 | 欧洲标准化委员会(CEN) | 20190503
PV12 | 德凯符合性证书产品认证规则 | ESA-CER-P028 | 4.0 | 德凯质量认证（上海）有限公司 | 20260526 | 授权使用 | Electric vehicle conductive charging system - Part 21-1: Electric vehicle on-board charger EMC requirements for conductive connection to an AC/DC supply | EN 61851-21-1 | 欧洲标准化委员会(CEN) | 20171027
PV12 | 德凯符合性证书产品认证规则 | ESA-CER-P028 | 4.0 | 德凯质量认证（上海）有限公司 | 20260526 | 授权使用 | Electric vehicle conductive charging system - Part 23: DC electric vehicle charging station | EN 61851-23 | 欧洲标准化委员会(CEN) | 20140530
PV12 | 德凯符合性证书产品认证规则 | ESA-CER-P028 | 4.0 | 德凯质量认证（上海）有限公司 | 20260526 | 授权使用 | Electric vehicle conductive charging system - Part 24: Digital communication between a d.c. EV charging station and an electric vehicle for control of d.c. charging | EN 61851-24 | 欧洲标准化委员会(CEN) | 20140530
PV12 | 德凯符合性证书产品认证规则 | ESA-CER-P028 | 4.0 | 德凯质量认证（上海）有限公司 | 20260526 | 授权使用 | Cable cleats for electrical installations | EN IEC 61914 | 欧洲标准化委员会(CEN) | 20211203
PV12 | 德凯符合性证书产品认证规则 | ESA-CER-P028 | 4.0 | 德凯质量认证（上海）有限公司 | 20260526 | 授权使用 | Safety of power converters for use in photovoltaic power systems - Part 1: General requirements | EN 62109-1 | 欧洲标准化委员会(CEN) | 20100716
PV12 | 德凯符合性证书产品认证规则 | ESA-CER-P028 | 4.0 | 德凯质量认证（上海）有限公司 | 20260526 | 授权使用 | Safety of power converters for use in photovoltaic power systems - Part 2: Particular requirements for inverters | EN 62109-2 | 欧洲标准化委员会(CEN) | 20110930
PV12 | 德凯符合性证书产品认证规则 | ESA-CER-P028 | 4.0 | 德凯质量认证（上海）有限公司 | 20260526 | 授权使用 | Plugs, socket-outlets, vehicle connectors and vehicle inlets - Conductive charging of electric vehicles - Part 1: General requirements | EN IEC 62196-1 | 欧洲标准化委员会(CEN) | 20221118
PV12 | 德凯符合性证书产品认证规则 | ESA-CER-P028 | 4.0 | 德凯质量认证（上海）有限公司 | 20260526 | 授权使用 | Plugs, socket-outlets, vehicle connectors and vehicle inlets - Conductive charging of electric vehicles - Part 2: Dimensional compatibility requirements for AC pin and contact-tube accessories | EN IEC 62196-2 | 欧洲标准化委员会(CEN) | 20221125
PV12 | 德凯符合性证书产品认证规则 | ESA-CER-P028 | 4.0 | 德凯质量认证（上海）有限公司 | 20260526 | 授权使用 | Plugs, socket-outlets, vehicle connectors and vehicle inlets - Conductive charging of electric vehicles - Part 3: Dimensional compatibility requirements for DC and AC/DC pin and contact-tube vehicle couplers | EN IEC 62196-3 | 欧洲标准化委员会(CEN) | 20221125
PV12 | 德凯符合性证书产品认证规则 | ESA-CER-P028 | 4.0 | 德凯质量认证（上海）有限公司 | 20260526 | 授权使用 | Cable management systems - Cable ties for electrical installations | EN IEC 62275 | 欧洲标准化委员会(CEN) | 20191129
PV12 | 德凯符合性证书产品认证规则 | ESA-CER-P028 | 4.0 | 德凯质量认证（上海）有限公司 | 20260526 | 授权使用 | Determination of certain substances in electrotechnical products - Part 1: Introduction and overview | EN 62321-1 | 欧洲标准化委员会(CEN) | 20130726
PV12 | 德凯符合性证书产品认证规则 | ESA-CER-P028 | 4.0 | 德凯质量认证（上海）有限公司 | 20260526 | 授权使用 | Determination of certain substances in electrotechnical products - Part 2: Disassembly, disjointment and mechanical sample preparation | EN IEC 62321-2 | 欧洲标准化委员会(CEN) | 20211008
PV12 | 德凯符合性证书产品认证规则 | ESA-CER-P028 | 4.0 | 德凯质量认证（上海）有限公司 | 20260526 | 授权使用 | Determination of certain substances in electrotechnical products - Part 3-1: Screening - Lead, mercury, cadmium, total chromium and total bromine by X-ray fluorescence spectrometry | EN 62321-3-1 | 欧洲标准化委员会(CEN) | 20140425
PV12 | 德凯符合性证书产品认证规则 | ESA-CER-P028 | 4.0 | 德凯质量认证（上海）有限公司 | 20260526 | 授权使用 | Determination of certain substances in electrotechnical products - Part 3-2: Screening - Total bromine in polymers and electronics by Combustion - Ion Chromatography | EN 62321-3-2 | 欧洲标准化委员会(CEN) | 20140425
PV12 | 德凯符合性证书产品认证规则 | ESA-CER-P028 | 4.0 | 德凯质量认证（上海）有限公司 | 20260526 | 授权使用 | Determination of certain substances in electrotechnical products - Part 4: Mercury in polymers, metals and electronics by CV-AAS, CV-AFS, ICP-OES and ICP-MS | EN 62321-4 | 欧洲标准化委员会(CEN) | 20140425
PV12 | 德凯符合性证书产品认证规则 | ESA-CER-P028 | 4.0 | 德凯质量认证（上海）有限公司 | 20260526 | 授权使用 | Determination of certain substances in electrotechnical products - Part 5: Cadmium, lead and chromium in polymers and electronics and cadmium and lead in metals by AAS, AFS, ICP-OES and ICP-MS | EN 62321-5 | 欧洲标准化委员会(CEN) | 20140425
PV12 | 德凯符合性证书产品认证规则 | ESA-CER-P028 | 4.0 | 德凯质量认证（上海）有限公司 | 20260526 | 授权使用 | Determination of certain substances in electrotechnical products - Part 6: Polybrominated biphenyls and polybrominated diphenyl ethers in polymers by gas chromatography-mass spectrometry (GC-MS) | EN 62321-6 | 欧洲标准化委员会(CEN) | 20150828
PV12 | 德凯符合性证书产品认证规则 | ESA-CER-P028 | 4.0 | 德凯质量认证（上海）有限公司 | 20260526 | 授权使用 | Determination of certain substances in electrotechnical products - Part 7-1: Hexavalent chromium - Presence of hexavalent chromium (Cr(VI)) in colorless and colored corrosion-protected coatings on metals by the colorimetric method | EN 62321-7-1 | 欧洲标准化委员会(CEN) | 20151218
PV12 | 德凯符合性证书产品认证规则 | ESA-CER-P028 | 4.0 | 德凯质量认证（上海）有限公司 | 20260526 | 授权使用 | Determination of certain substances in electrotechnical products - Part 7-2: Hexavalent chromium - Determination of hexavalent chromium (Cr(VI)) in polymers and electronics by the colorimetric method | EN 62321-7-2 | 欧洲标准化委员会(CEN) | 20170623
PV12 | 德凯符合性证书产品认证规则 | ESA-CER-P028 | 4.0 | 德凯质量认证（上海）有限公司 | 20260526 | 授权使用 | Determination of certain substances in electrotechnical products - Part 9: Hexabromocyclododecane in polymers by chromatography-mass spectrometry (GC-MS) | EN IEC 62321-9 | 欧洲标准化委员会(CEN) | 20211008
PV12 | 德凯符合性证书产品认证规则 | ESA-CER-P028 | 4.0 | 德凯质量认证（上海）有限公司 | 20260526 | 授权使用 | Safety requirements for power electronic converter systems and equipment - Part 1: General | EN 62477-1 | 欧洲标准化委员会(CEN) | 20121005
PV12 | 德凯符合性证书产品认证规则 | ESA-CER-P028 | 4.0 | 德凯质量认证（上海）有限公司 | 20260526 | 授权使用 | Household refrigerating appliances - Characteristics and test methods - Part 1: General requirements | EN 62552-1 | 欧洲标准化委员会(CEN) | 20200424
PV12 | 德凯符合性证书产品认证规则 | ESA-CER-P028 | 4.0 | 德凯质量认证（上海）有限公司 | 20260526 | 授权使用 | Household refrigerating appliances - Characteristics and test methods - Part 2: Performance requirements | EN 62552-2 | 欧洲标准化委员会(CEN) | 20200424
PV12 | 德凯符合性证书产品认证规则 | ESA-CER-P028 | 4.0 | 德凯质量认证（上海）有限公司 | 20260526 | 授权使用 | Household refrigerating appliances - Characteristics and test methods - Part 3: Energy consumption and volume | EN 62552-3 | 欧洲标准化委员会(CEN) | 20200424
PV12 | 德凯符合性证书产品认证规则 | ESA-CER-P028 | 4.0 | 德凯质量认证（上海）有限公司 | 20260526 | 授权使用 | Lightning protection system components (LPSC) - Part 1: Requirements for connection components | EN IEC 62561-1 | 欧洲标准化委员会(CEN) | 20230512
PV12 | 德凯符合性证书产品认证规则 | ESA-CER-P028 | 4.0 | 德凯质量认证（上海）有限公司 | 20260526 | 授权使用 | Lightning protection system components (LPSC) - Part 2: Requirements for conductors and earth electrodes | EN IEC 62561-2 | 欧洲标准化委员会(CEN) | 20180316
PV12 | 德凯符合性证书产品认证规则 | ESA-CER-P028 | 4.0 | 德凯质量认证（上海）有限公司 | 20260526 | 授权使用 | Lightning Protection System Components (LPSC) - Part 3: Requirements for isolating spark gaps (ISG) | EN 62561-3 | 欧洲标准化委员会(CEN) | 20170901
PV12 | 德凯符合性证书产品认证规则 | ESA-CER-P028 | 4.0 | 德凯质量认证（上海）有限公司 | 20260526 | 授权使用 | Lightning protection system components (LPSC) - Part 4: Requirements for conductor fasteners | EN 62561-4 | 欧洲标准化委员会(CEN) | 20171201
PV12 | 德凯符合性证书产品认证规则 | ESA-CER-P028 | 4.0 | 德凯质量认证（上海）有限公司 | 20260526 | 授权使用 | Lightning protection system components (LPSC) - Part 5: Requirements for earth electrode inspection housings and earth electrode seals | EN 62561-5 | 欧洲标准化委员会(CEN) | 20171201
PV12 | 德凯符合性证书产品认证规则 | ESA-CER-P028 | 4.0 | 德凯质量认证（上海）有限公司 | 20260526 | 授权使用 | Lightning protection system components (LPSC) - Part 6: Requirements for lightning strike counters (LSC) | EN IEC 62561-6 | 国际电工委员会(IEC) | 20180316
PV12 | 德凯符合性证书产品认证规则 | ESA-CER-P028 | 4.0 | 德凯质量认证（上海）有限公司 | 20260526 | 授权使用 | Lightning protection system components (LPSC) - Part 7: Requirements for earthing enhancing compounds | EN IEC 62561-7 | 欧洲标准化委员会(CEN) | 20180316
PV12 | 德凯符合性证书产品认证规则 | ESA-CER-P028 | 4.0 | 德凯质量认证（上海）有限公司 | 20260526 | 授权使用 | In-cable control and protection device for mode 2 charging of electric road vehicles (IC-CPD) | EN 62752 | 欧洲标准化委员会(CEN) | 20200508
PV12 | 德凯符合性证书产品认证规则 | ESA-CER-P028 | 4.0 | 德凯质量认证（上海）有限公司 | 20260526 | 授权使用 | Electromagnetic compatibility (EMC) - Part 4-2: Testing and measurement techniques - Electrostatic discharge immunity test | EN IEC 61000-4-2 | 国际电工委员会(IEC) | 20250425
PV12 | 德凯符合性证书产品认证规则 | ESA-CER-P028 | 4.0 | 德凯质量认证（上海）有限公司 | 20260526 | 授权使用 | Operation of electrical installations - Low voltage | NEN 3140 | 荷兰标准化协会（NEN） | 20210301
PV12 | 德凯符合性证书产品认证规则 | ESA-CER-P028 | 4.0 | 德凯质量认证（上海）有限公司 | 20260526 | 授权使用 | Safe working on e-vehicles | NEN 9140 | 荷兰标准化协会（NEN） | 20240601
PV12 | 德凯符合性证书产品认证规则 | ESA-CER-P028 | 4.0 | 德凯质量认证（上海）有限公司 | 20260526 | 授权使用 | Energy Labelling And Minimum Energy Performance Requirements For Air-Conditioners | OT_FR GSO 2530 | 海湾标准化组织(GSO) | 20160927
PV12 | 德凯符合性证书产品认证规则 | ESA-CER-P028 | 4.0 | 德凯质量认证（上海）有限公司 | 20260526 | 授权使用 | Non-ducted air conditioners and heat pumps — Testing and rating for performance | OT_FR GSO ISO 5151 | 海湾标准化组织(GSO) | 20210701
PV12 | 德凯符合性证书产品认证规则 | ESA-CER-P028 | 4.0 | 德凯质量认证（上海）有限公司 | 20260526 | 授权使用 | Test requirements for generator units to be connected to and operated in parallel with low-voltage distribution networks (german version) | OT_FR OVE-Richtlinie R 25 | 奥地利标准国际(ASI) | 20200301
PV12 | 德凯符合性证书产品认证规则 | ESA-CER-P028 | 4.0 | 德凯质量认证（上海）有限公司 | 20260526 | 授权使用 | Electrical Energy Storage Equipment - Safety Requirements | OT_FR SA TS 5398 | The Standards Australia Committee | 20250310
PV12 | 德凯符合性证书产品认证规则 | ESA-CER-P028 | 4.0 | 德凯质量认证（上海）有限公司 | 20260526 | 授权使用 | Electric vehicles charging system - Part 1:Electrical safety and general requirements | OT_FR TR 25-1 | 新加坡标准协会(SCC) | 20220228
PV12 | 德凯符合性证书产品认证规则 | ESA-CER-P028 | 4.0 | 德凯质量认证（上海）有限公司 | 20260526 | 授权使用 | Electric vehicles charging system - Part 1:Electrical safety and general requirements | OT_FR TR 25-2 | 新加坡标准协会(SCC) | 20220228
PV12 | 德凯符合性证书产品认证规则 | ESA-CER-P028 | 4.0 | 德凯质量认证（上海）有限公司 | 20260526 | 授权使用 | Electric vehicles charging system - Part 1:Electrical safety and general requirements | OT_FR TR 25-3 | 新加坡标准协会(SCC) | 20220228
PV12 | 德凯符合性证书产品认证规则 | ESA-CER-P028 | 4.0 | 德凯质量认证（上海）有限公司 | 20260526 | 授权使用 | Electric vehicles charging system - Part 1:Electrical safety and general requirements | OT_FR TR 25-4 | 新加坡标准协会(SCC) | 20220228
PV12 | 德凯符合性证书产品认证规则 | ESA-CER-P028 | 4.0 | 德凯质量认证（上海）有限公司 | 20260526 | 授权使用 | Application rules for IEC 62196-3-100 – Electric vehicle conductive charging system – Part 3-100: D.C. charging control pilot function | OT_FR VDE-AR-E 2418-3-100 | 德国电气工程师协会(VDE) | 20201016
PV12 | 德凯符合性证书产品认证规则 | ESA-CER-P028 | 4.0 | 德凯质量认证（上海）有限公司 | 20260526 | 授权使用 | Stationary electrical energy storage systems intended for connection to the low-voltage grid | OT_FR VDE-AR-E 2510-2 | 德国电气工程师协会(VDE) | 20210115
PV12 | 德凯符合性证书产品认证规则 | ESA-CER-P028 | 4.0 | 德凯质量认证（上海）有限公司 | 20260526 | 授权使用 | Stationary battery energy storage systems with lithium batteries – Safety requirements | OT_FR VDE-AR-E 2510-50 | 德国电气工程师协会(VDE) | 20170428
PV12 | 德凯符合性证书产品认证规则 | ESA-CER-P028 | 4.0 | 德凯质量认证（上海）有限公司 | 20260526 | 授权使用 | Application rules for IEC 61851-23 – Electric vehicle conductive charging system – Part 23: D.C. electric vehicle charging station | OT_FR VDE-AR-E 2802-100-1 | 德国电气工程师协会(VDE) | 20191101
PV12 | 德凯符合性证书产品认证规则 | ESA-CER-P028 | 4.0 | 德凯质量认证（上海）有限公司 | 20260526 | 授权使用 | PLUGS AND SOCKET-OUTLETS FOR HOUSEHOLD AND SIMILAR PURPOSES-SAFETY REQUIREMENTS AND TEST METHODS 250 V/13 A | SASO 2203 | 沙特阿拉伯标准组织(SASO) | 20180111
PV12 | 德凯符合性证书产品认证规则 | ESA-CER-P028 | 4.0 | 德凯质量认证（上海）有限公司 | 20260526 | 授权使用 | Air Conditioners Minimum Energy Performance, Labelling and Testing Requirements for Low-Capacity Window and Single-Split Types | SASO 2663 | 沙特阿拉伯标准组织(SASO) | 20250323
PV12 | 德凯符合性证书产品认证规则 | ESA-CER-P028 | 4.0 | 德凯质量认证（上海）有限公司 | 20260526 | 授权使用 | SAFETY REQUIREMENTS FOR CORD EXTENSION SETS 230 V/13 A | SASO 2815 | 沙特阿拉伯标准组织(SASO) | 20210708
PV12 | 德凯符合性证书产品认证规则 | ESA-CER-P028 | 4.0 | 德凯质量认证（上海）有限公司 | 20260526 | 授权使用 | Electrical Clothes Dryers - Energy Performance Requirements and Labelling | SASO 2883 | 沙特阿拉伯标准组织(SASO) | 20171109
PV12 | 德凯符合性证书产品认证规则 | ESA-CER-P028 | 4.0 | 德凯质量认证（上海）有限公司 | 20260526 | 授权使用 | Electrical Clothes Washing Machines - Energy and Water Performance Requirements and Labelling | SASO 2885 | 沙特阿拉伯标准组织(SASO) | 20180111
PV12 | 德凯符合性证书产品认证规则 | ESA-CER-P028 | 4.0 | 德凯质量认证（上海）有限公司 | 20260526 | 授权使用 | Determination of certain substances in electrotechnical products - Part 1: Introduction and overview | SASO IEC 62321-1 | 沙特阿拉伯标准组织(SASO) | 20201015
PV12 | 德凯符合性证书产品认证规则 | ESA-CER-P028 | 4.0 | 德凯质量认证（上海）有限公司 | 20260526 | 授权使用 | Determination of certain substances in electrotechnical products - Part 2: Disassembly, disjointment and mechanical sample preparation | SASO IEC 62321-2 | 沙特阿拉伯标准组织(SASO) | 20201015
PV12 | 德凯符合性证书产品认证规则 | ESA-CER-P028 | 4.0 | 德凯质量认证（上海）有限公司 | 20260526 | 授权使用 | Determination of certain substances in electrotechnical products - Part 3-1: Screening - Lead, mercury, cadmium, total chromium and total bromine by X-ray fluorescence spectrometry | SASO IEC 62321-3-1 | 沙特阿拉伯标准组织(SASO) | 20201015
PV12 | 德凯符合性证书产品认证规则 | ESA-CER-P028 | 4.0 | 德凯质量认证（上海）有限公司 | 20260526 | 授权使用 | Determination of certain substances in electrotechnical products - Part 3-2: Screening - Fluorine, bromine and chlorine in polymer and electronics by combustion-ion chromatography (C-IC) | SASO IEC 62321-3-2 | 沙特阿拉伯标准组织(SASO) | 20201015
PV12 | 德凯符合性证书产品认证规则 | ESA-CER-P028 | 4.0 | 德凯质量认证（上海）有限公司 | 20260526 | 授权使用 | Determination of certain substances in electrotechnical products - Part 4: Mercury in polymers, metals and electronics by CV-AAS, CV-AFS, ICP-OES and ICP-MS | SASO IEC 62321-4 | 沙特阿拉伯标准组织(SASO) | 20201015
PV12 | 德凯符合性证书产品认证规则 | ESA-CER-P028 | 4.0 | 德凯质量认证（上海）有限公司 | 20260526 | 授权使用 | Determination of certain substances in electrotechnical products - Part 5: Cadmium, lead and chromium in polymers and electronics and cadmium and lead in metals by AAS, AFS, ICP-OES and ICP-MS | SASO IEC 62321-5 | 沙特阿拉伯标准组织(SASO) | 20201015
PV12 | 德凯符合性证书产品认证规则 | ESA-CER-P028 | 4.0 | 德凯质量认证（上海）有限公司 | 20260526 | 授权使用 | Determination of certain substances in electrotechnical products - Part 6: Polybrominated biphenyls and polybrominated diphenyl ethers in polymers by gas chromatograhy -mass spectometry (GC-MS) | SASO IEC 62321-6 | 沙特阿拉伯标准组织(SASO) | 20151008
PV12 | 德凯符合性证书产品认证规则 | ESA-CER-P028 | 4.0 | 德凯质量认证（上海）有限公司 | 20260526 | 授权使用 | Determination of certain substances in electrotechnical products - Part 7-1: Hexavalent chromium - Presence of hexavalent chromium (Cr(VI)) in colourless and coloured corrosion-protected coatings on metals by the colorimetric method | SASO IEC 62321-7-1 | 沙特阿拉伯标准组织(SASO) | 20151229
PV12 | 德凯符合性证书产品认证规则 | ESA-CER-P028 | 4.0 | 德凯质量认证（上海）有限公司 | 20260526 | 授权使用 | Determination of certain substances in electrotechnical products - Part 7-2: Hexavalent chromium - Determination of hexavalent chromium (Cr(VI)) in polymers and electronics by the colorimetric method | SASO IEC 62321-7-2 | 沙特阿拉伯标准组织(SASO) | 20201015
PV12 | 德凯符合性证书产品认证规则 | ESA-CER-P028 | 4.0 | 德凯质量认证（上海）有限公司 | 20260526 | 授权使用 | Material declaration for products of and for the electrotechnical industry | SASO IEC 62474 | 沙特阿拉伯标准组织(SASO) | 20201015
PV12 | 德凯符合性证书产品认证规则 | ESA-CER-P028 | 4.0 | 德凯质量认证（上海）有限公司 | 20260526 | 授权使用 | Material declaration for products of and for the electrotechnical industry - Part 1: Guidance for the implementation of IEC 62474 | SASO IEC 62474-1 | 沙特阿拉伯标准组织(SASO) | 20201015
PV12 | 德凯符合性证书产品认证规则 | ESA-CER-P028 | 4.0 | 德凯质量认证（上海）有限公司 | 20260526 | 授权使用 | Guidance for evaluation of product with respect to substance-use restrictions in electrical and electronic products | SASO IEC TR 62476 | 沙特阿拉伯标准组织(SASO) | 20100818
PV12 | 德凯符合性证书产品认证规则 | ESA-CER-P028 | 4.0 | 德凯质量认证（上海）有限公司 | 20260526 | 授权使用 | Household refrigerating appliances - Characteristics and test methods | SASO IEC 62552 | 沙特阿拉伯标准组织(SASO) | 20090819
PV12 | 德凯符合性证书产品认证规则 | ESA-CER-P028 | 4.0 | 德凯质量认证（上海）有限公司 | 20260526 | 授权使用 | Technical documentation for the assessment of electrical and electronic products with respect to the restriction of hazardous substances | SASO IEC 63000 | 沙特阿拉伯标准组织(SASO) | 20201015
PV12 | 德凯符合性证书产品认证规则 | ESA-CER-P028 | 4.0 | 德凯质量认证（上海）有限公司 | 20260526 | 授权使用 | Pool Pump Motors | UL 1004-10 | 美国保险商试验所标准(UL） | 20200228
PV12 | 德凯符合性证书产品认证规则 | ESA-CER-P028 | 4.0 | 德凯质量认证（上海）有限公司 | 20260526 | 授权使用 | Thermally Protected Motors | UL 1004-3 | 美国保险商试验所标准(UL） | 20150227
PV12 | 德凯符合性证书产品认证规则 | ESA-CER-P028 | 4.0 | 德凯质量认证（上海）有限公司 | 20260526 | 授权使用 | Electric Generators | UL 1004-4 | 美国保险商试验所标准(UL） | 20180702
PV12 | 德凯符合性证书产品认证规则 | ESA-CER-P028 | 4.0 | 德凯质量认证（上海）有限公司 | 20260526 | 授权使用 | Fire Pump Motors | UL 1004-5 | 美国保险商试验所标准(UL） | 20140509
PV12 | 德凯符合性证书产品认证规则 | ESA-CER-P028 | 4.0 | 德凯质量认证（上海）有限公司 | 20260526 | 授权使用 | Servo and Stepper Motors | UL 1004-6 | 美国保险商试验所标准(UL） | 20120606
PV12 | 德凯符合性证书产品认证规则 | ESA-CER-P028 | 4.0 | 德凯质量认证（上海）有限公司 | 20260526 | 授权使用 | Electronically Protected Motors | UL 1004-7 | 美国保险商试验所标准(UL） | 20180621
PV12 | 德凯符合性证书产品认证规则 | ESA-CER-P028 | 4.0 | 德凯质量认证（上海）有限公司 | 20260526 | 授权使用 | Inverter Duty Motors | UL 1004-8 | 美国保险商试验所标准(UL） | 20131113
PV12 | 德凯符合性证书产品认证规则 | ESA-CER-P028 | 4.0 | 德凯质量认证（上海）有限公司 | 20260526 | 授权使用 | Form Wound and Medium Voltage Rotating Electrical Machines | UL 1004-9 | 美国保险商试验所标准(UL） | 20160129
PV12 | 德凯符合性证书产品认证规则 | ESA-CER-P028 | 4.0 | 德凯质量认证（上海）有限公司 | 20260526 | 授权使用 | Dry-Type General Purpose and Power Transformers | UL 1561 | 美国保险商试验所标准(UL） | 20110302
PV12 | 德凯符合性证书产品认证规则 | ESA-CER-P028 | 4.0 | 德凯质量认证（上海）有限公司 | 20260526 | 授权使用 | Transformers, Distribution, Dry-Type - Over 600 Volts | UL 1562 | 美国保险商试验所标准(UL） | 20130125
PV12 | 德凯符合性证书产品认证规则 | ESA-CER-P028 | 4.0 | 德凯质量认证（上海）有限公司 | 20260526 | 授权使用 | Standard for Industrial Battery Chargers | UL 1564 | 美国保险商试验所标准(UL） | 20240213
PV12 | 德凯符合性证书产品认证规则 | ESA-CER-P028 | 4.0 | 德凯质量认证（上海）有限公司 | 20260526 | 授权使用 | Heating and Cooling Equipment | UL 1995 | 美国保险商试验所标准(UL） | 20150731
PV12 | 德凯符合性证书产品认证规则 | ESA-CER-P028 | 4.0 | 德凯质量认证（上海）有限公司 | 20260526 | 授权使用 | Software in Programmable Components | UL 1998 | 美国保险商试验所标准(UL） | 20131218
PV12 | 德凯符合性证书产品认证规则 | ESA-CER-P028 | 4.0 | 德凯质量认证（上海）有限公司 | 20260526 | 授权使用 | DC Charging Equipment for Electric Vehicles | UL 2202 | 美国保险商试验所标准(UL） | 20221215
PV12 | 德凯符合性证书产品认证规则 | ESA-CER-P028 | 4.0 | 德凯质量认证（上海）有限公司 | 20260526 | 授权使用 | Personnel Protection Systems for Electric Vehicle (EV) Supply Circuits; Part 1: General Requirements | UL 2231-1 | 美国保险商试验所标准(UL） | 20120907
PV12 | 德凯符合性证书产品认证规则 | ESA-CER-P028 | 4.0 | 德凯质量认证（上海）有限公司 | 20260526 | 授权使用 | Personnel Protection Systems for Electric Vehicle (EV) Supply Circuits: Particular Requirements for Protection Devices for Use in Charging Systems | UL 2231-2 | 美国保险商试验所标准(UL） | 20120907
PV12 | 德凯符合性证书产品认证规则 | ESA-CER-P028 | 4.0 | 德凯质量认证（上海）有限公司 | 20260526 | 授权使用 | Plugs, Receptacles, and Couplers for Electric Vehicles | UL 2251 | 美国保险商试验所标准(UL） | 20171120
PV12 | 德凯符合性证书产品认证规则 | ESA-CER-P028 | 4.0 | 德凯质量认证（上海）有限公司 | 20260526 | 授权使用 | Electric Vehicle Supply Equipment | UL 2594 | 美国保险商试验所标准(UL） | 20221215
PV12 | 德凯符合性证书产品认证规则 | ESA-CER-P028 | 4.0 | 德凯质量认证（上海）有限公司 | 20260526 | 授权使用 | UL LLC Outline for Investigation for Power Supplies, Medium Voltage | UL 2877 | 美国保险商试验所标准(UL） | 20250428
PV12 | 德凯符合性证书产品认证规则 | ESA-CER-P028 | 4.0 | 德凯质量认证（上海）有限公司 | 20260526 | 授权使用 | Medium-Voltage AC Contactors, Controllers, and Control Centers | UL 347 | 美国保险商试验所标准(UL） | 20201123
PV12 | 德凯符合性证书产品认证规则 | ESA-CER-P028 | 4.0 | 德凯质量认证（上海）有限公司 | 20260526 | 授权使用 | Standard for Medium Voltage Power Conversion Equipment | UL 347A | 美国保险商试验所标准(UL） | 20210105
PV12 | 德凯符合性证书产品认证规则 | ESA-CER-P028 | 4.0 | 德凯质量认证（上海）有限公司 | 20260526 | 授权使用 | Power Converters/Inverters and Power Converter/Inverter Systems for Land Vehicles and Marine Crafts | UL 458 | 美国保险商试验所标准(UL） | 20150902
PV12 | 德凯符合性证书产品认证规则 | ESA-CER-P028 | 4.0 | 德凯质量认证（上海）有限公司 | 20260526 | 授权使用 | UL LLC Outline of Investigation for Power Converters/Inverters for Electric Land Vehicles | UL 458A | 美国保险商试验所标准(UL） | 20160506
PV12 | 德凯符合性证书产品认证规则 | ESA-CER-P028 | 4.0 | 德凯质量认证（上海）有限公司 | 20260526 | 授权使用 | Adjustable Speed Electrical Power Drive Systems - Part 5-1: Safety Requirements - Electrical, Thermal and Energy | UL 61800-5-1 | 美国保险商试验所标准(UL） | 20220624
PV12 | 德凯符合性证书产品认证规则 | ESA-CER-P028 | 4.0 | 德凯质量认证（上海）有限公司 | 20260526 | 授权使用 | Safety of Power Converters for Use in Photovoltaic Power Systems - Part 1: General Requirements | UL 62109-1 | 美国保险商试验所标准(UL） | 20140718
PV12 | 德凯符合性证书产品认证规则 | ESA-CER-P028 | 4.0 | 德凯质量认证（上海）有限公司 | 20260526 | 授权使用 | Insulation Coordination Including Clearances and Creepage Distances for Electrical Equipment | UL 840 | 美国保险商试验所标准(UL） | 20050106
PV12 | 德凯符合性证书产品认证规则 | ESA-CER-P028 | 4.0 | 德凯质量认证（上海）有限公司 | 20260526 | 授权使用 | Tests for Safety-Related Controls Employing Solid-State Devices | UL 991 | 美国保险商试验所标准(UL） | 20041022
PV12 | 德凯符合性证书产品认证规则 | ESA-CER-P028 | 4.0 | 德凯质量认证（上海）有限公司 | 20260526 | 授权使用 | Netzintegration von Erzeugungsanlagen | VDE V 0124-100 | 德国电气工程师协会(VDE) | 20200529
PV13 | 德凯符合性证书产品认证规则 | ESA-CER-P028 | 4.0 | 德凯质量认证（上海）有限公司 | 20260526 | 授权使用 | Electromagnetic compatibility (EMC) - Part 6-3: Generic standards - Emission standard for equipment in residential locations | IEC 61000-6-3 | 国际电工委员会(IEC) | 20260407
PV13 | 德凯符合性证书产品认证规则 | ESA-CER-P028 | 4.0 | 德凯质量认证（上海）有限公司 | 20260526 | 授权使用 | Electromagnetic compatibility (EMC) - Part 6-4: Generic standards - Emission standard for industrial environments | IEC 61000-6-4 | 国际电工委员会(IEC) | 20180207
PV13 | 德凯符合性证书产品认证规则 | ESA-CER-P028 | 4.0 | 德凯质量认证（上海）有限公司 | 20260526 | 授权使用 | Residual current operated circuit-breakers without integral overcurrent protection for household and similar uses (RCCBs) - Part 1: General rules | IEC 61008-1 | 国际电工委员会(IEC) | 20241121
PV13 | 德凯符合性证书产品认证规则 | ESA-CER-P028 | 4.0 | 德凯质量认证（上海）有限公司 | 20260526 | 授权使用 | Safety requirements for electrical equipment for measurement, control, and laboratory use - Part 1: General requirements | IEC 61010-1 | 国际电工委员会(IEC) | 20100610
PV13 | 德凯符合性证书产品认证规则 | ESA-CER-P028 | 4.0 | 德凯质量认证（上海）有限公司 | 20260526 | 授权使用 | Multicore and symmetrical pair/quad cables for digital communications - Part 1: Generic specification | IEC 61156-1 | 国际电工委员会(IEC) | 20230314
PV13 | 德凯符合性证书产品认证规则 | ESA-CER-P028 | 4.0 | 德凯质量认证（上海）有限公司 | 20260526 | 授权使用 | Double-capped fluorescent lamps - Safety specifications | IEC 61195 | 国际电工委员会(IEC) | 19991029
PV13 | 德凯符合性证书产品认证规则 | ESA-CER-P028 | 4.0 | 德凯质量认证（上海）有限公司 | 20260526 | 授权使用 | Coaxial communication cables - Part 1: Generic specification - General, definitions and requirements | IEC 61196-1 | 国际电工委员会(IEC) | 20050621
PV13 | 德凯符合性证书产品认证规则 | ESA-CER-P028 | 4.0 | 德凯质量认证（上海）有限公司 | 20260526 | 授权使用 | Single-capped fluorescent lamps - Safety specifications | IEC 61199 | 国际电工委员会(IEC) | 20110711
PV13 | 德凯符合性证书产品认证规则 | ESA-CER-P028 | 4.0 | 德凯质量认证（上海）有限公司 | 20260526 | 授权使用 | Controlgear for electric light sources - Safety - Part 1: General requirements | IEC 61347-1 | 国际电工委员会(IEC) | 20240614
PV13 | 德凯符合性证书产品认证规则 | ESA-CER-P028 | 4.0 | 德凯质量认证（上海）有限公司 | 20260526 | 授权使用 | Controlgear for electric light sources - Safety - Part 2-11: Particular requirements - Miscellaneous electronic circuits used with luminaires | IEC 61347-2-11 | 国际电工委员会(IEC) | 20240614
PV13 | 德凯符合性证书产品认证规则 | ESA-CER-P028 | 4.0 | 德凯质量认证（上海）有限公司 | 20260526 | 授权使用 | Controlgear for electric light sources - Safety - Part 2-12: Particular requirements - DC or AC supplied electronic controlgear for discharge lamps (excluding fluorescent lamps) | IEC 61347-2-12 | 国际电工委员会(IEC) | 20240514
PV13 | 德凯符合性证书产品认证规则 | ESA-CER-P028 | 4.0 | 德凯质量认证（上海）有限公司 | 20260526 | 授权使用 | Controlgear for electric light sources – Safety – Part 2-13: Particular requirements – Electronic controlgear for LED light sources | IEC 61347-2-13 | 国际电工委员会(IEC) | 20240614
PV13 | 德凯符合性证书产品认证规则 | ESA-CER-P028 | 4.0 | 德凯质量认证（上海）有限公司 | 20260526 | 授权使用 | Controlgear for electric light sources - Safety - Part 2-2: Particular requirements - Electronic step-down convertors for filament lamps | IEC 61347-2-2 | 国际电工委员会(IEC) | 20240614
PV13 | 德凯符合性证书产品认证规则 | ESA-CER-P028 | 4.0 | 德凯质量认证（上海）有限公司 | 20260526 | 授权使用 | Controlgear for electric light sources – Safety – Part 2-3: Particular requirements – AC or DC supplied electronic controlgear for fluorescent lamps | IEC 61347-2-3 | 国际电工委员会(IEC) | 20240514
PV13 | 德凯符合性证书产品认证规则 | ESA-CER-P028 | 4.0 | 德凯质量认证（上海）有限公司 | 20260526 | 授权使用 | Controlgear for electric light sources – Safety – Part 2-8: Particular requirements – Ballasts for fluorescent lamps | IEC 61347-2-8 | 国际电工委员会(IEC) | 20240514
PV13 | 德凯符合性证书产品认证规则 | ESA-CER-P028 | 4.0 | 德凯质量认证（上海）有限公司 | 20260526 | 授权使用 | Lamp controlgear – Part 2-9: Particular requirements for electromagnetic controlgear for discharge lamps (excluding fluorescent lamps) | IEC 61347-2-9 | 国际电工委员会(IEC) | 20121030
PV13 | 德凯符合性证书产品认证规则 | ESA-CER-P028 | 4.0 | 德凯质量认证（上海）有限公司 | 20260526 | 授权使用 | Wind energy generation systems - Part 21-1: Measurement and assessment of electrical characteristics - Wind turbines | IEC 61400-21-1 | 国际电工委员会(IEC) | 20190520
PV13 | 德凯符合性证书产品认证规则 | ESA-CER-P028 | 4.0 | 德凯质量认证（上海）有限公司 | 20260526 | 授权使用 | Low-voltage switchgear and controlgear assemblies - Part 1: General rules | IEC 61439-1 | 国际电工委员会(IEC) | 20200505
PV13 | 德凯符合性证书产品认证规则 | ESA-CER-P028 | 4.0 | 德凯质量认证（上海）有限公司 | 20260526 | 授权使用 | Low-voltage switchgear and controlgear assemblies - Part 2: Power switchgear and controlgear assemblies | IEC 61439-2 | 国际电工委员会(IEC) | 20200722
PV13 | 德凯符合性证书产品认证规则 | ESA-CER-P028 | 4.0 | 德凯质量认证（上海）有限公司 | 20260526 | 授权使用 | Low-voltage switchgear and controlgear assemblies - Part 7: Assemblies for specific applications such as marinas, camping sites, market squares, electric vehicle charging stations | IEC 61439-7 | 国际电工委员会(IEC) | 20220707
PV13 | 德凯符合性证书产品认证规则 | ESA-CER-P028 | 4.0 | 德凯质量认证（上海）有限公司 | 20260526 | 授权使用 | Cable management - Cable tray systems and cable ladder systems | IEC 61537 | 国际电工委员会(IEC) | 20230124
PV13 | 德凯符合性证书产品认证规则 | ESA-CER-P028 | 4.0 | 德凯质量认证（上海）有限公司 | 20260526 | 授权使用 | Portable residual current devices (PRCDs) without integral overcurrent protection for household and similar use | IEC 61540 | 国际电工委员会(IEC) | 20230719
PV13 | 德凯符合性证书产品认证规则 | ESA-CER-P028 | 4.0 | 德凯质量认证（上海）有限公司 | 20260526 | 授权使用 | Residual current-operated protective devices (RCDs) for household and similar use - Electromagnetic compatibility | IEC 61543 | 国际电工委员会(IEC) | 20221028
PV13 | 德凯符合性证书产品认证规则 | ESA-CER-P028 | 4.0 | 德凯质量认证（上海）有限公司 | 20260526 | 授权使用 | Safety of transformers, reactors, power supply units and combinations thereof - Part 1: General requirements and tests | IEC 61558-1 | 国际电工委员会(IEC) | 20170929
PV13 | 德凯符合性证书产品认证规则 | ESA-CER-P028 | 4.0 | 德凯质量认证（上海）有限公司 | 20260526 | 授权使用 | Safety of transformers, reactors, power supply units and combinations thereof - Part 2-16: Particular requirements and tests for switch mode power supply units and transformers for switch mode power supply units for general applications | IEC 61558-2-16 | 国际电工委员会(IEC) | 20210608
PV13 | 德凯符合性证书产品认证规则 | ESA-CER-P028 | 4.0 | 德凯质量认证（上海）有限公司 | 20260526 | 授权使用 | Low-voltage surge protective devices - Part 11: Surge protective devices connected to AC low-voltage power systems - Requirements and test methods | IEC 61643-11 | 国际电工委员会(IEC) | 20250618
PV13 | 德凯符合性证书产品认证规则 | ESA-CER-P028 | 4.0 | 德凯质量认证（上海）有限公司 | 20260526 | 授权使用 | Low voltage surge protective devices - Part 21: Surge protective devices connected to telecommunications and signalling networks - Requirements and test methods | IEC 61643-21 | 国际电工委员会(IEC) | 20251020
PV13 | 德凯符合性证书产品认证规则 | ESA-CER-P028 | 4.0 | 德凯质量认证（上海）有限公司 | 20260526 | 授权使用 | Low-voltage surge protective devices - Part 31: Requirements and test methods for SPDs for photovoltaic installations | IEC 61643-31 | 国际电工委员会(IEC) | 20180110
PV13 | 德凯符合性证书产品认证规则 | ESA-CER-P028 | 4.0 | 德凯质量认证（上海）有限公司 | 20260526 | 授权使用 | Photovoltaic systems - Power conditioners - Procedure for measuring efficiency | IEC 61683 | 国际电工委员会(IEC) | 19991125
PV13 | 德凯符合性证书产品认证规则 | ESA-CER-P028 | 4.0 | 德凯质量认证（上海）有限公司 | 20260526 | 授权使用 | Photovoltaic (PV) systems - Characteristics of the utility interface | IEC 61727 | 国际电工委员会(IEC) | 20041214
PV13 | 德凯符合性证书产品认证规则 | ESA-CER-P028 | 4.0 | 德凯质量认证（上海）有限公司 | 20260526 | 授权使用 | Electric vehicle conductive charging system - Part 1: General requirements | IEC 61851-1 | 国际电工委员会(IEC) | 20170207
PV13 | 德凯符合性证书产品认证规则 | ESA-CER-P028 | 4.0 | 德凯质量认证（上海）有限公司 | 20260526 | 授权使用 | Electric vehicle conductive charging system - Part 21-1: Electric vehicle on-board charger EMC requirements for conductive connection to an AC/DC supply | IEC 61851-21-1 | 国际电工委员会(IEC) | 20170619
PV13 | 德凯符合性证书产品认证规则 | ESA-CER-P028 | 4.0 | 德凯质量认证（上海）有限公司 | 20260526 | 授权使用 | Electric vehicle conductive charging system - Part 21-2: Electric vehicle requirements for conductive connection to an AC/DC supply - EMC requirements for off board electric vehicle charging systems | IEC 61851-21-2 | 国际电工委员会(IEC) | 20180418
PV13 | 德凯符合性证书产品认证规则 | ESA-CER-P028 | 4.0 | 德凯质量认证（上海）有限公司 | 20260526 | 授权使用 | Electric vehicle conductive charging system - Part 23: DC electric vehicle supply equipment | IEC 61851-23 | 国际电工委员会(IEC) | 20231213
PV13 | 德凯符合性证书产品认证规则 | ESA-CER-P028 | 4.0 | 德凯质量认证（上海）有限公司 | 20260526 | 授权使用 | Electric vehicle conductive charging system - Part 24: Digital communication between a DC EV supply equipment and an electric vehicle for control of DC charging | IEC 61851-24 | 国际电工委员会(IEC) | 20231213
PV13 | 德凯符合性证书产品认证规则 | ESA-CER-P028 | 4.0 | 德凯质量认证（上海）有限公司 | 20260526 | 授权使用 | Electric vehicle conductive charging system - Part 25: DC EV supply equipment where protection relies on electrical separation | IEC 61851-25 | 国际电工委员会(IEC) | 20201204
PV13 | 德凯符合性证书产品认证规则 | ESA-CER-P028 | 4.0 | 德凯质量认证（上海）有限公司 | 20260526 | 授权使用 | Cable cleats for electrical installations | IEC 61914 | 国际电工委员会(IEC) | 20211006
PV13 | 德凯符合性证书产品认证规则 | ESA-CER-P028 | 4.0 | 德凯质量认证（上海）有限公司 | 20260526 | 授权使用 | Secondary cells and batteries containing alkaline or other non-acid electrolytes – Secondary sealed cells and batteries for portable applications – Part 1: Nickel-Cadmium | IEC 61951-1 | 国际电工委员会(IEC) | 20170307
PV13 | 德凯符合性证书产品认证规则 | ESA-CER-P028 | 4.0 | 德凯质量认证（上海）有限公司 | 20260526 | 授权使用 | Secondary cells and batteries containing alkaline or other non-acid electrolytes – Secondary sealed cells and batteries for portable applications – Part 2: Nickel-metal hydride | IEC 61951-2 | 国际电工委员会(IEC) | 20170322
PV13 | 德凯符合性证书产品认证规则 | ESA-CER-P028 | 4.0 | 德凯质量认证（上海）有限公司 | 20260526 | 授权使用 | Secondary cells and batteries containing alkaline or other non-acid electrolytes – Secondary lithium cells and batteries for portable applications – Part 3: Prismatic and cylindrical lithium secondary cells and batteries made from them | IEC 61960-3 | 国际电工委员会(IEC) | 20170207
PV13 | 德凯符合性证书产品认证规则 | ESA-CER-P028 | 4.0 | 德凯质量认证（上海）有限公司 | 20260526 | 授权使用 | Electric vehicle wireless power transfer (WPT) systems - Part 1: General requirements | IEC 61980-1 | 国际电工委员会(IEC) | 20201119
PV13 | 德凯符合性证书产品认证规则 | ESA-CER-P028 | 4.0 | 德凯质量认证（上海）有限公司 | 20260526 | 授权使用 | Electric vehicle wireless power transfer (WPT) systems - Part 2: Specific requirements for MF-WPT system communication and activities | IEC 61980-2 | 国际电工委员会(IEC) | 20230503
PV13 | 德凯符合性证书产品认证规则 | ESA-CER-P028 | 4.0 | 德凯质量认证（上海）有限公司 | 20260526 | 授权使用 | Electric vehicle wireless power transfer (WPT) systems - Part 3: Specific requirements for magnetic field wireless power transfer systems | IEC 61980-3 | 国际电工委员会(IEC) | 20221123
PV13 | 德凯符合性证书产品认证规则 | ESA-CER-P028 | 4.0 | 德凯质量认证（上海）有限公司 | 20260526 | 授权使用 | Electric vehicle wireless power transfer (WPT) systems - Part 4: Interoperability and safety of high-power wireless power transfer (H-WPT) for electric vehicles | IEC PAS 61980-4 | 国际电工委员会(IEC) | 20251125
PV13 | 德凯符合性证书产品认证规则 | ESA-CER-P028 | 4.0 | 德凯质量认证（上海）有限公司 | 20260526 | 授权使用 | LED modules – Safety requirements | IEC 62031 | 国际电工委员会(IEC) | 20260223
PV13 | 德凯符合性证书产品认证规则 | ESA-CER-P028 | 4.0 | 德凯质量认证（上海）有限公司 | 20260526 | 授权使用 | Discharge lamps (excluding fluorescent lamps) - Safety specifications | IEC 62035 | 国际电工委员会(IEC) | 20140410
PV13 | 德凯符合性证书产品认证规则 | ESA-CER-P028 | 4.0 | 德凯质量认证（上海）有限公司 | 20260526 | 授权使用 | Electricity metering equipment - General requirements, tests and test conditions - Part 11: Metering equipment | IEC 62052-11 | 国际电工委员会(IEC) | 20200629
PV13 | 德凯符合性证书产品认证规则 | ESA-CER-P028 | 4.0 | 德凯质量认证（上海）有限公司 | 20260526 | 授权使用 | Electricity metering equipment (a.c.) - General requirements, tests and test conditions - Part 21: Tariff and load control equipment | IEC 62052-21 | 国际电工委员会(IEC) | 20040518
PV13 | 德凯符合性证书产品认证规则 | ESA-CER-P028 | 4.0 | 德凯质量认证（上海）有限公司 | 20260526 | 授权使用 | Electricity metering equipment - General requirements, tests and test conditions - Part 31: Product safety requirements and tests | IEC 62052-31 | 国际电工委员会(IEC) | 20241025
PV13 | 德凯符合性证书产品认证规则 | ESA-CER-P028 | 4.0 | 德凯质量认证（上海）有限公司 | 20260526 | 授权使用 | Electricity metering equipment (a.c.) - Particular requirements - Part 11: Electromechanical meters for active energy (classes 0,5, 1and 2) | IEC 62053-11 | 国际电工委员会(IEC) | 20030128
PV13 | 德凯符合性证书产品认证规则 | ESA-CER-P028 | 4.0 | 德凯质量认证（上海）有限公司 | 20260526 | 授权使用 | Electricity metering equipment - Particular requirements - Part 21: Static meters for AC active energy (classes 0,5, 1 and 2) | IEC 62053-21 | 国际电工委员会(IEC) | 20200617
PV13 | 德凯符合性证书产品认证规则 | ESA-CER-P028 | 4.0 | 德凯质量认证（上海）有限公司 | 20260526 | 授权使用 | Electricity metering equipment - Particular requirements - Part 22: Static meters for AC active energy (classes 0,1S, 0,2S and 0,5S) | IEC 62053-22 | 国际电工委员会(IEC) | 20200617
PV13 | 德凯符合性证书产品认证规则 | ESA-CER-P028 | 4.0 | 德凯质量认证（上海）有限公司 | 20260526 | 授权使用 | Electricity metering equipment - Particular requirements - Part 23: Static meters for reactive energy (classes 2 and 3) | IEC 62053-23 | 国际电工委员会(IEC) | 20200617
PV13 | 德凯符合性证书产品认证规则 | ESA-CER-P028 | 4.0 | 德凯质量认证（上海）有限公司 | 20260526 | 授权使用 | Electricity metering equipment - Particular requirements - Part 41: Static meters for DC energy (classes 0,5 and 1) | IEC 62053-41 | 国际电工委员会(IEC) | 20210615
PV13 | 德凯符合性证书产品认证规则 | ESA-CER-P028 | 4.0 | 德凯质量认证（上海）有限公司 | 20260526 | 授权使用 | Photovoltaic system power conversion equipment - Design qualification and type approval | IEC 62093 | 国际电工委员会(IEC) | 20220110
PV13 | 德凯符合性证书产品认证规则 | ESA-CER-P028 | 4.0 | 德凯质量认证（上海）有限公司 | 20260526 | 授权使用 | https://webstore.iec.ch/en/publication/6470 | IEC 62109-1 | 国际电工委员会(IEC) | 20100428
PV13 | 德凯符合性证书产品认证规则 | ESA-CER-P028 | 4.0 | 德凯质量认证（上海）有限公司 | 20260526 | 授权使用 | Safety of power converters for use in photovoltaic power systems - Part 2: Particular requirements for inverters | IEC 62109-2 | 国际电工委员会(IEC) | 20110623
PV13 | 德凯符合性证书产品认证规则 | ESA-CER-P028 | 4.0 | 德凯质量认证（上海）有限公司 | 20260526 | 授权使用 | afety of power converters for use in photovoltaic power systems - Part 3: Particular requirements for electronic devices in combination with photovoltaic elements | IEC 62109-3 | 国际电工委员会(IEC) | 20200708
PV13 | 德凯符合性证书产品认证规则 | ESA-CER-P028 | 4.0 | 德凯质量认证（上海）有限公司 | 20260526 | 授权使用 | Utility-interconnected photovoltaic inverters - Test procedure of islanding prevention measures | IEC 62116 | 国际电工委员会(IEC) | 20140226
PV13 | 德凯符合性证书产品认证规则 | ESA-CER-P028 | 4.0 | 德凯质量认证（上海）有限公司 | 20260526 | 授权使用 | Secondary cells and batteries containing alkaline or other non-acid electrolytes – Safety requirements for portable sealed secondary cells, and for batteries made from them, for use in portable applications – Part 1: Nickel systems | IEC 62133-1 | 国际电工委员会(IEC) | 20260306
PV13 | 德凯符合性证书产品认证规则 | ESA-CER-P028 | 4.0 | 德凯质量认证（上海）有限公司 | 20260526 | 授权使用 | Secondary cells and batteries containing alkaline or other non-acid electrolytes – Safety requirements for portable sealed secondary cells, and for batteries made from them, for use in portable applications – Part 2: Lithium systems | IEC 62133-2 | 国际电工委员会(IEC) | 20170207
PV13 | 德凯符合性证书产品认证规则 | ESA-CER-P028 | 4.0 | 德凯质量认证（上海）有限公司 | 20260526 | 授权使用 | Plugs, socket-outlets, vehicle connectors and vehicle inlets - Conductive charging of electric vehicles - Part 1: General requirements | IEC 62196-1 | 国际电工委员会(IEC) | 20251125
PV13 | 德凯符合性证书产品认证规则 | ESA-CER-P028 | 4.0 | 德凯质量认证（上海）有限公司 | 20260526 | 授权使用 | Plugs, socket-outlets, vehicle connectors and vehicle inlets - Conductive charging of electric vehicles - Part 2: Dimensional compatibility requirements for AC pin and contact-tube accessories | IEC 62196-2 | 国际电工委员会(IEC) | 20251125
PV13 | 德凯符合性证书产品认证规则 | ESA-CER-P028 | 4.0 | 德凯质量认证（上海）有限公司 | 20260526 | 授权使用 | Plugs, socket-outlets, vehicle connectors and vehicle inlets - Conductive charging of electric vehicles - Part 3: Dimensional compatibility requirements for DC and AC/DC pin and contact-tube vehicle couplers | IEC 62196-3 | 国际电工委员会(IEC) | 20260423
PV13 | 德凯符合性证书产品认证规则 | ESA-CER-P028 | 4.0 | 德凯质量认证（上海）有限公司 | 20260526 | 授权使用 | Degrees of protection provided by enclosures for electrical equipment against external mechanical impacts (IK code) | IEC 62262 | 国际电工委员会(IEC) | 20020212
PV13 | 德凯符合性证书产品认证规则 | ESA-CER-P028 | 4.0 | 德凯质量认证（上海）有限公司 | 20260526 | 授权使用 | Safety of primary and secondary lithium cells and batteries during transport | IEC 62281 | 国际电工委员会(IEC) | 20190410
PV13 | 德凯符合性证书产品认证规则 | ESA-CER-P028 | 4.0 | 德凯质量认证（上海）有限公司 | 20260526 | 授权使用 | Determination of certain substances in electrotechnical products - Part 1: Introduction and overview | IEC 62321-1 | 国际电工委员会(IEC) | 20130517
PV13 | 德凯符合性证书产品认证规则 | ESA-CER-P028 | 4.0 | 德凯质量认证（上海）有限公司 | 20260526 | 授权使用 | Determination of certain substances in electrotechnical products - Part 2: Disassembly, disjointment and mechanical sample preparation | IEC 62321-2 | 国际电工委员会(IEC) | 20210830
PV13 | 德凯符合性证书产品认证规则 | ESA-CER-P028 | 4.0 | 德凯质量认证（上海）有限公司 | 20260526 | 授权使用 | Determination of certain substances in electrotechnical products - Part 3-1: Screening - Lead, mercury, cadmium, total chromium, total bromine, total phosphorus, total chlorine, total tin and total antimony content by X-ray fluorescence spectrometry | IEC 62321-3-1 | 国际电工委员会(IEC) | 20260506
PV13 | 德凯符合性证书产品认证规则 | ESA-CER-P028 | 4.0 | 德凯质量认证（上海）有限公司 | 20260526 | 授权使用 | Determination of certain substances in electrotechnical products - Part 3-2: Screening - Fluorine, bromine and chlorine in polymer and electronics by combustion-ion chromatography (C-IC) | IEC 62321-3-2 | 国际电工委员会(IEC) | 20200630
PV13 | 德凯符合性证书产品认证规则 | ESA-CER-P028 | 4.0 | 德凯质量认证（上海）有限公司 | 20260526 | 授权使用 | Determination of certain substances in electrotechnical products - Part 4: Mercury in polymers, metals and electronics by CV-AAS, CV-AFS, ICP-OES and ICP-MS | IEC 62321-4 | 国际电工委员会(IEC) | 20130619
PV13 | 德凯符合性证书产品认证规则 | ESA-CER-P028 | 4.0 | 德凯质量认证（上海）有限公司 | 20260526 | 授权使用 | Determination of certain substances in electrotechnical products - Part 5: Cadmium, lead and chromium in polymers and electronics and cadmium and lead in metals by AAS, AFS, ICP-OES and ICP-MS | IEC 62321-5 | 国际电工委员会(IEC) | 20130625
PV13 | 德凯符合性证书产品认证规则 | ESA-CER-P028 | 4.0 | 德凯质量认证（上海）有限公司 | 20260526 | 授权使用 | Determination of certain substances in electrotechnical products - Part 6: Polybrominated biphenyls and polybrominated diphenyl ethers in polymers by gas chromatograhy -mass spectometry (GC-MS) | IEC 62321-6 | 国际电工委员会(IEC) | 20150605
PV13 | 德凯符合性证书产品认证规则 | ESA-CER-P028 | 4.0 | 德凯质量认证（上海）有限公司 | 20260526 | 授权使用 | Determination of certain substances in electrotechnical products - Part 7-1: Hexavalent chromium - Presence of hexavalent chromium (Cr(VI)) in colourless and coloured corrosion-protected coatings on metals by the colorimetric method | IEC 62321-7-1 | 国际电工委员会(IEC) | 20150916
PV13 | 德凯符合性证书产品认证规则 | ESA-CER-P028 | 4.0 | 德凯质量认证（上海）有限公司 | 20260526 | 授权使用 | Determination of certain substances in electrotechnical products - Part 7-2: Hexavalent chromium - Determination of hexavalent chromium (Cr(VI)) in polymers and electronics by the colorimetric method | IEC 62321-7-2 | 国际电工委员会(IEC) | 20170328
PV13 | 德凯符合性证书产品认证规则 | ESA-CER-P028 | 4.0 | 德凯质量认证（上海）有限公司 | 20260526 | 授权使用 | Audio/video, information and communication technology equipment - Part 1: Safety requirements | IEC 62368-1 | 国际电工委员会(IEC) | 20230526
PV13 | 德凯符合性证书产品认证规则 | ESA-CER-P028 | 4.0 | 德凯质量认证（上海）有限公司 | 20260526 | 授权使用 | DC or AC supplied electronic controlgear for LED modules - Performance requirements | IEC 62384 | 国际电工委员会(IEC) | 20200513
PV13 | 德凯符合性证书产品认证规则 | ESA-CER-P028 | 4.0 | 德凯质量认证（上海）有限公司 | 20260526 | 授权使用 | Security for industrial automation and control systems - Part 4-1: Secure product development lifecycle requirements | IEC 62443-4-1 | 国际电工委员会(IEC) | 20180115
PV13 | 德凯符合性证书产品认证规则 | ESA-CER-P028 | 4.0 | 德凯质量认证（上海）有限公司 | 20260526 | 授权使用 | Security for industrial automation and control systems - Part 4-2: Technical security requirements for IACS components | IEC 62443-4-2 | 国际电工委员会(IEC) | 20190227
PV13 | 德凯符合性证书产品认证规则 | ESA-CER-P028 | 4.0 | 德凯质量认证（上海）有限公司 | 20260526 | 授权使用 | Photobiological safety of lamps and lamp systems | IEC 62471 | 国际电工委员会(IEC) | 20060726
PV13 | 德凯符合性证书产品认证规则 | ESA-CER-P028 | 4.0 | 德凯质量认证（上海）有限公司 | 20260526 | 授权使用 | Material declaration for products of and for the electrotechnical industry | IEC 62474 | 国际电工委员会(IEC) | 20181130
PV13 | 德凯符合性证书产品认证规则 | ESA-CER-P028 | 4.0 | 德凯质量认证（上海）有限公司 | 20260526 | 授权使用 | Safety requirements for power electronic converter systems and equipment - Part 1: General | IEC 62477-1 | 国际电工委员会(IEC) | 20220520
PV13 | 德凯符合性证书产品认证规则 | ESA-CER-P028 | 4.0 | 德凯质量认证（上海）有限公司 | 20260526 | 授权使用 | Safety requirements for power electronic converter systems and equipment - Part 2: Power electronic converters from 1 000 V AC or 1 500 V DC up to 36 kV AC or 54 kV DC | IEC 62477-2 | 国际电工委员会(IEC) | 20180621
PV13 | 德凯符合性证书产品认证规则 | ESA-CER-P028 | 4.0 | 德凯质量认证（上海）有限公司 | 20260526 | 授权使用 | Battery charge controllers for photovoltaic systems - Performance and functioning | IEC 62509 | 国际电工委员会(IEC) | 20101216
PV13 | 德凯符合性证书产品认证规则 | ESA-CER-P028 | 4.0 | 德凯质量认证（上海）有限公司 | 20260526 | 授权使用 | Household refrigerating appliances – Characteristics and test methods – Part 1: General requirements | IEC 62552-1 | 国际电工委员会(IEC) | 20150213
PV13 | 德凯符合性证书产品认证规则 | ESA-CER-P028 | 4.0 | 德凯质量认证（上海）有限公司 | 20260526 | 授权使用 | Household refrigerating appliances – Characteristics and test methods – Part 2: Performance requirements | IEC 62552-2 | 国际电工委员会(IEC) | 20150213
PV13 | 德凯符合性证书产品认证规则 | ESA-CER-P028 | 4.0 | 德凯质量认证（上海）有限公司 | 20260526 | 授权使用 | Household refrigerating appliances – Characteristics and test methods – Part 3: Energy consumption and volume | IEC 62552-3 | 国际电工委员会(IEC) | 20150213
PV13 | 德凯符合性证书产品认证规则 | ESA-CER-P028 | 4.0 | 德凯质量认证（上海）有限公司 | 20260526 | 授权使用 | Self-ballasted LED-lamps for general lighting services by voltage > 50 V – Safety specifications | IEC 62560 | 国际电工委员会(IEC) | 20110210
PV13 | 德凯符合性证书产品认证规则 | ESA-CER-P028 | 4.0 | 德凯质量认证（上海）有限公司 | 20260526 | 授权使用 | Lightning protection system components (LPSC) - Part 1: Requirements for connection components | IEC 62561-1 | 国际电工委员会(IEC) | 20230330
PV13 | 德凯符合性证书产品认证规则 | ESA-CER-P028 | 4.0 | 德凯质量认证（上海）有限公司 | 20260526 | 授权使用 | Lightning protection system components (LPSC) - Part 2: Requirements for conductors and earth electrodes | IEC 62561-2 | 国际电工委员会(IEC) | 20250930
PV13 | 德凯符合性证书产品认证规则 | ESA-CER-P028 | 4.0 | 德凯质量认证（上海）有限公司 | 20260526 | 授权使用 | Lightning protection system components (LPSC) - Part 3: Requirements for isolating spark gaps (ISGs) | IEC 62561-3 | 国际电工委员会(IEC) | 20230705
PV13 | 德凯符合性证书产品认证规则 | ESA-CER-P028 | 4.0 | 德凯质量认证（上海）有限公司 | 20260526 | 授权使用 | Lightning protection system components (LPSC) - Part 4: Requirements for conductor fasteners | IEC 62561-4 | 国际电工委员会(IEC) | 20231013
PV13 | 德凯符合性证书产品认证规则 | ESA-CER-P028 | 4.0 | 德凯质量认证（上海）有限公司 | 20260526 | 授权使用 | Lightning protection system components (LPSC) - Part 5: Requirements for earth electrode inspection housings and earth electrode seals | IEC 62561-5 | 国际电工委员会(IEC) | 20231205
PV13 | 德凯符合性证书产品认证规则 | ESA-CER-P028 | 4.0 | 德凯质量认证（上海）有限公司 | 20260526 | 授权使用 | Lightning protection system components (LPSC) - Part 6: Requirements for lightning strike counters (LSCs) | IEC 62561-6 | 国际电工委员会(IEC) | 20230515
PV13 | 德凯符合性证书产品认证规则 | ESA-CER-P028 | 4.0 | 德凯质量认证（上海）有限公司 | 20260526 | 授权使用 | Lightning protection system components (LPSC) - Part 7: Requirements for earthing enhancing compounds | IEC 62561-7 | 国际电工委员会(IEC) | 20240222
PV13 | 德凯符合性证书产品认证规则 | ESA-CER-P028 | 4.0 | 德凯质量认证（上海）有限公司 | 20260526 | 授权使用 | Self-ballasted LED lamps for general lighting services with supply voltages > 50 V - Performance requirements | IEC 62612 | 国际电工委员会(IEC) | 20130618
PV13 | 德凯符合性证书产品认证规则 | ESA-CER-P028 | 4.0 | 德凯质量认证（上海）有限公司 | 20260526 | 授权使用 | Secondary cells and batteries containing alkaline or other non-acid electrolytes - Safety requirements for secondary lithium cells and batteries, for use in industrial applications | IEC 62619 | 国际电工委员会(IEC) | 20220524
PV13 | 德凯符合性证书产品认证规则 | ESA-CER-P028 | 4.0 | 德凯质量认证（上海）有限公司 | 20260526 | 授权使用 | Secondary cells and batteries containing alkaline or other non-acid electrolytes - Secondary lithium cells and batteries for use in industrial applications | IEC 62620 | 国际电工委员会(IEC) | 20141125
PV13 | 德凯符合性证书产品认证规则 | ESA-CER-P028 | 4.0 | 德凯质量认证（上海）有限公司 | 20260526 | 授权使用 | Secondary lithium-ion cells for the propulsion of electric road vehicles - Part 1: Performance testing | IEC 62660-1 | 国际电工委员会(IEC) | 20181212
PV13 | 德凯符合性证书产品认证规则 | ESA-CER-P028 | 4.0 | 德凯质量认证（上海）有限公司 | 20260526 | 授权使用 | https://webstore.iec.ch/publication/27387 | IEC 62660-2 | 国际电工委员会(IEC) | 20181212
PV13 | 德凯符合性证书产品认证规则 | ESA-CER-P028 | 4.0 | 德凯质量认证（上海）有限公司 | 20260526 | 授权使用 | Secondary lithium-ion traction battery packs and systems for electrically propelled road vehicles – Part 3: Safety requirements | IEC 62660-3 | 国际电工委员会(IEC) | 20220301
PV13 | 德凯符合性证书产品认证规则 | ESA-CER-P028 | 4.0 | 德凯质量认证（上海）有限公司 | 20260526 | 授权使用 | LED modules for general lighting - Performance requirements | IEC 62717 | 国际电工委员会(IEC) | 20141216
PV13 | 德凯符合性证书产品认证规则 | ESA-CER-P028 | 4.0 | 德凯质量认证（上海）有限公司 | 20260526 | 授权使用 | Luminaire performance – Part 1: General requirements | IEC 62722-1 | 国际电工委员会(IEC) | 20220614
PV13 | 德凯符合性证书产品认证规则 | ESA-CER-P028 | 4.0 | 德凯质量认证（上海）有限公司 | 20260526 | 授权使用 | Luminaire performance - Part 2-1: Particular requirements - LED luminaires | IEC 62722-2-1 | 国际电工委员会(IEC) | 20230124
PV13 | 德凯符合性证书产品认证规则 | ESA-CER-P028 | 4.0 | 德凯质量认证（上海）有限公司 | 20260526 | 授权使用 | In-cable control and protection device (IC-CPD) for mode 2 charging of electric road vehicles | IEC 62752 | 国际电工委员会(IEC) | 20240327
PV13 | 德凯符合性证书产品认证规则 | ESA-CER-P028 | 4.0 | 德凯质量认证（上海）有限公司 | 20260526 | 授权使用 | Double-capped LED lamps designed to retrofit linear fluorescent lamps - Safety specifications | IEC 62776 | 国际电工委员会(IEC) | 20141211
PV13 | 德凯符合性证书产品认证规则 | ESA-CER-P028 | 4.0 | 德凯质量认证（上海）有限公司 | 20260526 | 授权使用 | LEDsi lamps for general lighting services with supply voltages not exceeding 50 V a.c. r.m.s. or 120 V ripple free d.c. - Safety specifications | IEC 62838 | 国际电工委员会(IEC) | 20151007
PV13 | 德凯符合性证书产品认证规则 | ESA-CER-P028 | 4.0 | 德凯质量认证（上海）有限公司 | 20260526 | 授权使用 | Electric vehicle battery swap system - Part 1: General and guidance | IEC 62840-1 | 国际电工委员会(IEC) | 20250430
PV13 | 德凯符合性证书产品认证规则 | ESA-CER-P028 | 4.0 | 德凯质量认证（上海）有限公司 | 20260526 | 授权使用 | Electric vehicle battery swap system - Part 2: Safety requirements | IEC 62840-2 | 国际电工委员会(IEC) | 20250707
PV13 | 德凯符合性证书产品认证规则 | ESA-CER-P028 | 4.0 | 德凯质量认证（上海）有限公司 | 20260526 | 授权使用 | Maximum power point tracking efficiency of grid connected photovoltaic inverters | IEC 62891 | 国际电工委员会(IEC) | 20200715
PV13 | 德凯符合性证书产品认证规则 | ESA-CER-P028 | 4.0 | 德凯质量认证（上海）有限公司 | 20260526 | 授权使用 | Bi-directional grid-connected power converters - Part 1: General and safety requirements | IEC 62909-1 | 国际电工委员会(IEC) | 20250702
PV13 | 德凯符合性证书产品认证规则 | ESA-CER-P028 | 4.0 | 德凯质量认证（上海）有限公司 | 20260526 | 授权使用 | Bi-directional grid-connected power converters - Part 2: Interface of GCPC and distributed energy resources | IEC 62909-2 | 国际电工委员会(IEC) | 20190308
PV13 | 德凯符合性证书产品认证规则 | ESA-CER-P028 | 4.0 | 德凯质量认证（上海）有限公司 | 20260526 | 授权使用 | Photovoltaic power generating systems - EMC requirements and test methods for power conversion equipment | IEC 62920 | 国际电工委员会(IEC) | 20170726
PV13 | 德凯符合性证书产品认证规则 | ESA-CER-P028 | 4.0 | 德凯质量认证（上海）有限公司 | 20260526 | 授权使用 | Electrical energy storage (EES) systems - Part 1: Vocabulary | IEC 62933-1 | 国际电工委员会(IEC) | 20240515
PV13 | 德凯符合性证书产品认证规则 | ESA-CER-P028 | 4.0 | 德凯质量认证（上海）有限公司 | 20260526 | 授权使用 | Electrical energy storage (EES) systems – Part 2-1: Unit parameters and testing methods – General specification | IEC 62933-2-1 | 国际电工委员会(IEC) | 20171213
PV13 | 德凯符合性证书产品认证规则 | ESA-CER-P028 | 4.0 | 德凯质量认证（上海）有限公司 | 20260526 | 授权使用 | Electrical energy storage (EES) systems - Part 4-1: Guidance on environmental issues - General specification | IEC TS 62933-4-1 | 国际电工委员会(IEC) | 20170726
PV13 | 德凯符合性证书产品认证规则 | ESA-CER-P028 | 4.0 | 德凯质量认证（上海）有限公司 | 20260526 | 授权使用 | energy storage (EES) systems – Part 5-1: Safety considerations for grid integrated EES systems – General requirements | IEC 62933-5-1 | 国际电工委员会(IEC) | 20240730
PV13 | 德凯符合性证书产品认证规则 | ESA-CER-P028 | 4.0 | 德凯质量认证（上海）有限公司 | 20260526 | 授权使用 | Electrical energy storage (EES) systems – Part 5-2: Safety requirements for grid-integrated EES systems – Electrochemical-based systems | IEC 62933-5-2 | 国际电工委员会(IEC) | 20251209
PV13 | 德凯符合性证书产品认证规则 | ESA-CER-P028 | 4.0 | 德凯质量认证（上海）有限公司 | 20260526 | 授权使用 | Electrical energy storage (EES) systems - Part 5-3: Safety requirements for grid-integrated EES systems – Performing unplanned modification of electrochemical based system | IEC 62933-5-3 | 国际电工委员会(IEC) | 20231010
PV13 | 德凯符合性证书产品认证规则 | ESA-CER-P028 | 4.0 | 德凯质量认证（上海）有限公司 | 20260526 | 授权使用 | Residual direct current detecting device (RDC-DD) to be used for mode 3 charging of electric vehicles | IEC 62955 | 国际电工委员会(IEC) | 20180312
PV13 | 德凯符合性证书产品认证规则 | ESA-CER-P028 | 4.0 | 德凯质量认证（上海）有限公司 | 20260526 | 授权使用 | Technical documentation for the assessment of electrical and electronic products with respect to the restriction of hazardous substances | IEC 63000 | 国际电工委员会(IEC) | 20161004
PV13 | 德凯符合性证书产品认证规则 | ESA-CER-P028 | 4.0 | 德凯质量认证（上海）有限公司 | 20260526 | 授权使用 | Photovoltaic power systems - DC arc detection and interruption | IEC 63027 | 国际电工委员会(IEC) | 20230503
PV13 | 德凯符合性证书产品认证规则 | ESA-CER-P028 | 4.0 | 德凯质量认证（上海）有限公司 | 20260526 | 授权使用 | Protocol for management of electric vehicles charging and discharging infrastructures - Part 1: Basic definitions, use cases and architectures | IEC 63110-1 | 国际电工委员会(IEC) | 20220729
PV13 | 德凯符合性证书产品认证规则 | ESA-CER-P028 | 4.0 | 德凯质量认证（上海）有限公司 | 20260526 | 授权使用 | Information exchange for electric vehicle charging roaming service - Part 1: General | IEC 63119-1 | 国际电工委员会(IEC) | 20250708
PV13 | 德凯符合性证书产品认证规则 | ESA-CER-P028 | 4.0 | 德凯质量认证（上海）有限公司 | 20260526 | 授权使用 | Information exchange for electric vehicle charging roaming service - Part 2: Use cases | IEC 63119-2 | 国际电工委员会(IEC) | 20221018
PV13 | 德凯符合性证书产品认证规则 | ESA-CER-P028 | 4.0 | 德凯质量认证（上海）有限公司 | 20260526 | 授权使用 | Guidance for evaluation of product with respect to substance-use restrictions in electrical and electronic products | IEC TR 62476 | 国际电工委员会(IEC) | 20100218
PV13 | 德凯符合性证书产品认证规则 | ESA-CER-P028 | 4.0 | 德凯质量认证（上海）有限公司 | 20260526 | 授权使用 | Electric vehicle conductive charging system - Part 26: EV supply equipment with automatic docking of a vehicle coupler located at the underbody of an electric vehicle | IEC TS 61851-26 | 国际电工委员会(IEC) | 20260204
PV13 | 德凯符合性证书产品认证规则 | ESA-CER-P028 | 4.0 | 德凯质量认证（上海）有限公司 | 20260526 | 授权使用 | Electric vehicle conductive charging system - Part 27: EV supply equipment with automatic docking of a vehicle coupler according to IEC 62196-2, IEC 62196-3 or IEC TS 62196-3-1 | IEC TS 61851-27 | 国际电工委员会(IEC) | 20260204
PV13 | 德凯符合性证书产品认证规则 | ESA-CER-P028 | 4.0 | 德凯质量认证（上海）有限公司 | 20260526 | 授权使用 | Electric vehicle conductive charging system - Part 3-1: DC EV supply equipment where protection relies on double or reinforced insulation - General rules and requirements for stationary equipment | IEC TS 61851-3-1 | 国际电工委员会(IEC) | 20230718
PV13 | 德凯符合性证书产品认证规则 | ESA-CER-P028 | 4.0 | 德凯质量认证（上海）有限公司 | 20260526 | 授权使用 | Electric vehicle conductive charging system - Part 3-2: DC EV supply equipment where protection relies on double or reinforced insulation - Particular requirements for portable and mobile equipment | IEC TS 61851-3-2 | 国际电工委员会(IEC) | 20230718
PV13 | 德凯符合性证书产品认证规则 | ESA-CER-P028 | 4.0 | 德凯质量认证（上海）有限公司 | 20260526 | 授权使用 | Electric vehicles conductive charging system - Part 3-4: DC EV supply equipment where protection relies on double or reinforced insulation - General definitions and requirements for CANopen communication | IEC TS 61851-3-4 | 国际电工委员会(IEC) | 20230718
PV13 | 德凯符合性证书产品认证规则 | ESA-CER-P028 | 4.0 | 德凯质量认证（上海）有限公司 | 20260526 | 授权使用 | Electric vehicles conductive charging system - Part 3-5: DC EV supply equipment where protection relies on double or reinforced insulation - Pre-defined communication parameters and general application objects | IEC TS 61851-3-5 | 国际电工委员会(IEC) | 20230718
PV13 | 德凯符合性证书产品认证规则 | ESA-CER-P028 | 4.0 | 德凯质量认证（上海）有限公司 | 20260526 | 授权使用 | Electric vehicles conductive charging system - Part 3-6: DC EV supply equipment where protection relies on double or reinforced insulation - Voltage converter unit communication | IEC TS 61851-3-6 | 国际电工委员会(IEC) | 20230718
PV13 | 德凯符合性证书产品认证规则 | ESA-CER-P028 | 4.0 | 德凯质量认证（上海）有限公司 | 20260526 | 授权使用 | Electric vehicles conductive charging system - Part 3-7: DC EV supply equipment where protection relies on double or reinforced insulation - Battery system communication | IEC TS 61851-3-7 | 国际电工委员会(IEC) | 20230718
PV13 | 德凯符合性证书产品认证规则 | ESA-CER-P028 | 4.0 | 德凯质量认证（上海）有限公司 | 20260526 | 授权使用 | Plugs, socket-outlets, vehicle connectors and vehicle inlets - Conductive charging of electric vehicles - Part 3-1: Vehicle connector, vehicle inlet and cable assembly for DC charging intended to be used with a thermal management system | IEC TS 62196-3-1 | 国际电工委员会(IEC) | 20200326
PV13 | 德凯符合性证书产品认证规则 | ESA-CER-P028 | 4.0 | 德凯质量认证（上海）有限公司 | 20260526 | 授权使用 | Utility-interconnected photovoltaic inverters - Test procedure for under voltage ride-through measurements | IEC TS 62910 | 国际电工委员会(IEC) | 20200724
PV13 | 德凯符合性证书产品认证规则 | ESA-CER-P028 | 4.0 | 德凯质量认证（上海）有限公司 | 20260526 | 授权使用 | Electrical energy storage (EES) systems - Part 2-2: Unit parameters and testing methods - Application and performance testing | IEC TS 62933-2-2 | 国际电工委员会(IEC) | 20220426
PV13 | 德凯符合性证书产品认证规则 | ESA-CER-P028 | 4.0 | 德凯质量认证（上海）有限公司 | 20260526 | 授权使用 | Electrical energy storage (EES) systems - Part 3-1: Planning and performance assessment of electrical energy storage systems - General specification | IEC 62933-3-1 | 国际电工委员会(IEC) | 20251120
PV13 | 德凯符合性证书产品认证规则 | ESA-CER-P028 | 4.0 | 德凯质量认证（上海）有限公司 | 20260526 | 授权使用 | Electrical energy storage (EES) systems - Part 3-2: Planning and performance assessment of electrical energy storage systems - Additional requirements for power intensive and renewable energy sources integration related applications | IEC TS 62933-3-2 | 国际电工委员会(IEC) | 20230106
PV13 | 德凯符合性证书产品认证规则 | ESA-CER-P028 | 4.0 | 德凯质量认证（上海）有限公司 | 20260526 | 授权使用 | Utility-interconnected photovoltaic inverters - Test procedure for over voltage ride-through measurements | IEC TS 63217 | 国际电工委员会(IEC) | 20211122
PV13 | 德凯符合性证书产品认证规则 | ESA-CER-P028 | 4.0 | 德凯质量认证（上海）有限公司 | 20260526 | 授权使用 | IEEE Application Guide for IEEE Std 1547(TM), IEEE Standard for Interconnecting Distributed Resources with Electric Power Systems | IEEE 1547.2 | 电气和电子工程师协会(IEEE) | 20230921
PV13 | 德凯符合性证书产品认证规则 | ESA-CER-P028 | 4.0 | 德凯质量认证（上海）有限公司 | 20260526 | 授权使用 | IEEE Standard Conformance Test Procedures for Equipment Interconnecting Distributed Resources with Electric Power Systems | IEEE 1547.1 | 电气和电子工程师协会(IEEE) | 20200305
PV13 | 德凯符合性证书产品认证规则 | ESA-CER-P028 | 4.0 | 德凯质量认证（上海）有限公司 | 20260526 | 授权使用 | Road vehicles — Vehicle to grid communication interfacePart 1: General information and use-case definition | ISO 15118-1 | 国际标准化组织(ISO) | 20190401
PV13 | 德凯符合性证书产品认证规则 | ESA-CER-P028 | 4.0 | 德凯质量认证（上海）有限公司 | 20260526 | 授权使用 | Road vehicles — Vehicle-to-Grid Communication InterfacePart 2: Network and application protocol requirements | ISO 15118-2 | 国际标准化组织(ISO) | 20140401
PV13 | 德凯符合性证书产品认证规则 | ESA-CER-P028 | 4.0 | 德凯质量认证（上海）有限公司 | 20260526 | 授权使用 | Road vehicles — Vehicle to grid communication interfacePart 20: 2nd generation network layer and application layer requirements | ISO 15118-20 | 国际标准化组织(ISO) | 20220401
PV13 | 德凯符合性证书产品认证规则 | ESA-CER-P028 | 4.0 | 德凯质量认证（上海）有限公司 | 20260526 | 授权使用 | Road vehicles — Vehicle to grid communication interfacePart 3: Physical and data link layer requirements | ISO 15118-3 | 国际标准化组织(ISO) | 20150501
PV13 | 德凯符合性证书产品认证规则 | ESA-CER-P028 | 4.0 | 德凯质量认证（上海）有限公司 | 20260526 | 授权使用 | Road vehicles — Vehicle to grid communication interfacePart 4: Network and application protocol conformance test | ISO 15118-4 | 国际标准化组织(ISO) | 20180201
PV13 | 德凯符合性证书产品认证规则 | ESA-CER-P028 | 4.0 | 德凯质量认证（上海）有限公司 | 20260526 | 授权使用 | Road vehicles — Vehicle to grid communication interfacePart 5: Physical layer and data link layer conformance test | ISO 15118-5 | 国际标准化组织(ISO) | 20180201
PV13 | 德凯符合性证书产品认证规则 | ESA-CER-P028 | 4.0 | 德凯质量认证（上海）有限公司 | 20260526 | 授权使用 | Road vehicles — Vehicle to grid communication interfacePart 8: Physical layer and data link layer requirements for wireless communication | ISO 15118-8 | 国际标准化组织(ISO) | 20200901
PV13 | 德凯符合性证书产品认证规则 | ESA-CER-P028 | 4.0 | 德凯质量认证（上海）有限公司 | 20260526 | 授权使用 | Road vehicles — Vehicle to grid communication interfacePart 9: Physical and data link layer conformance test for wireless communication | ISO 15118-9 | 国际标准化组织(ISO) | 20221101
PV13 | 德凯符合性证书产品认证规则 | ESA-CER-P028 | 4.0 | 德凯质量认证（上海）有限公司 | 20260526 | 授权使用 | Air-cooled air conditioners and air-to-air heat pumps — Testing and calculating methods for seasonal performance factorsPart 1: Cooling seasonal performance factor | ISO 16358-1 | 国际标准化组织(ISO) | 20130401
PV13 | 德凯符合性证书产品认证规则 | ESA-CER-P028 | 4.0 | 德凯质量认证（上海）有限公司 | 20260526 | 授权使用 | Air-cooled air conditioners and air-to-air heat pumps — Testing and calculating methods for seasonal performance factors Part 2: Heating seasonal performance factor | ISO 16358-2 | 国际标准化组织(ISO) | 20130401
PV13 | 德凯符合性证书产品认证规则 | ESA-CER-P028 | 4.0 | 德凯质量认证（上海）有限公司 | 20260526 | 授权使用 | Air-cooled air conditioners and air-to-air heat pumps — Testing and calculating methods for seasonal performance factors Part 3: Annual performance factor | ISO 16358-3 | 国际标准化组织(ISO) | 20130401
PV13 | 德凯符合性证书产品认证规则 | ESA-CER-P028 | 4.0 | 德凯质量认证（上海）有限公司 | 20260526 | 授权使用 | Road vehicles — Environmental conditions and testing for electrical and electronic equipmentPart 1: General | ISO 16750-1 | 国际标准化组织(ISO) | 20230701
PV13 | 德凯符合性证书产品认证规则 | ESA-CER-P028 | 4.0 | 德凯质量认证（上海）有限公司 | 20260526 | 授权使用 | Road vehicles — Environmental conditions and testing for electrical and electronic equipmentPart 2: Electrical loads | ISO 16750-2 | 国际标准化组织(ISO) | 20230701
PV13 | 德凯符合性证书产品认证规则 | ESA-CER-P028 | 4.0 | 德凯质量认证（上海）有限公司 | 20260526 | 授权使用 | Road vehicles — Environmental conditions and testing for electrical and electronic equipmentPart 3: Mechanical loads | ISO 16750-3 | 国际标准化组织(ISO) | 20230701
PV13 | 德凯符合性证书产品认证规则 | ESA-CER-P028 | 4.0 | 德凯质量认证（上海）有限公司 | 20260526 | 授权使用 | Road vehicles — Environmental conditions and testing for electrical and electronic equipmentPart 4: Climatic loads | ISO 16750-4 | 国际标准化组织(ISO) | 20230701
PV13 | 德凯符合性证书产品认证规则 | ESA-CER-P028 | 4.0 | 德凯质量认证（上海）有限公司 | 20260526 | 授权使用 | Road vehicles — Environmental conditions and testing for electrical and electronic equipmentPart 5: Chemical loads | ISO 16750-5 | 国际标准化组织(ISO) | 20230701
PV13 | 德凯符合性证书产品认证规则 | ESA-CER-P028 | 4.0 | 德凯质量认证（上海）有限公司 | 20260526 | 授权使用 | Electrically propelled mopeds and motorcycles — Safety requirements for conductive connection to an external electric power supply | ISO 18246 | 国际标准化组织(ISO) | 20230101
PV13 | 德凯符合性证书产品认证规则 | ESA-CER-P028 | 4.0 | 德凯质量认证（上海）有限公司 | 20260526 | 授权使用 | Road vehicles — Environmental conditions and testing for electrical and electronic equipment for drive system of electric propulsion vehiclesPart 6: Traction battery packs and systems | ISO 19453-6 | 国际标准化组织(ISO) | 20200701
PV13 | 德凯符合性证书产品认证规则 | ESA-CER-P028 | 4.0 | 德凯质量认证（上海）有限公司 | 20260526 | 授权使用 | Road vehicles — Automotive cables Part 4: Dimensions and requirements for 30 V a.c. and 60 V d.c. single core aluminium conductor cables | ISO 19642-4 | 国际标准化组织(ISO) | 20190101
PV13 | 德凯符合性证书产品认证规则 | ESA-CER-P028 | 4.0 | 德凯质量认证（上海）有限公司 | 20260526 | 授权使用 | Road vehicles — Degrees of protection (IP code) — Protection of electrical equipment against foreign objects, water and access | ISO 20653 | 国际标准化组织(ISO) | 20230801
PV13 | 德凯符合性证书产品认证规则 | ESA-CER-P028 | 4.0 | 德凯质量认证（上海）有限公司 | 20260526 | 授权使用 | Road vehicles — Supply voltage of 48 V — Electrical requirements and tests | ISO 21780 | 国际标准化组织(ISO) | 20200801
PV13 | 德凯符合性证书产品认证规则 | ESA-CER-P028 | 4.0 | 德凯质量认证（上海）有限公司 | 20260526 | 授权使用 | Non-ducted air conditioners and heat pumps — Testing and rating for performance | ISO 5151 | 国际标准化组织(ISO) | 20170701
PV13 | 德凯符合性证书产品认证规则 | ESA-CER-P028 | 4.0 | 德凯质量认证（上海）有限公司 | 20260526 | 授权使用 | Electrically propelled road vehicles — Safety specificationsPart 3: Electrical safety | ISO 6469-3 | 国际标准化组织(ISO) | 20211001
PV13 | 德凯符合性证书产品认证规则 | ESA-CER-P028 | 4.0 | 德凯质量认证（上海）有限公司 | 20260526 | 授权使用 | Electromagnetic compatibility (EMC) - Part 6-3: Generic standards - Emission standard for equipment in residential environments | EN IEC 61000-6-3 | 欧洲标准化委员会(CEN) | 20210526
PV13 | 德凯符合性证书产品认证规则 | ESA-CER-P028 | 4.0 | 德凯质量认证（上海）有限公司 | 20260526 | 授权使用 | Electromagnetic compatibility (EMC) - Part 6-4: Generic standards - Emission standard for industrial environments | EN IEC 61000-6-4 | 欧洲标准化委员会(CEN) | 20190920
PV13 | 德凯符合性证书产品认证规则 | ESA-CER-P028 | 4.0 | 德凯质量认证（上海）有限公司 | 20260526 | 授权使用 | Electric vehicle conductive charging system - Part 1: General requirements | EN IEC 61851-1 | 欧洲标准化委员会(CEN) | 20190705
PV13 | 德凯符合性证书产品认证规则 | ESA-CER-P028 | 4.0 | 德凯质量认证（上海）有限公司 | 20260526 | 授权使用 | Safety of power converters for use in photovoltaic power systems - Part 3: Particular requirements for electronic devices in combination with photovoltaic elements | EN IEC 62109-3 | 欧洲标准化委员会(CEN) | 20221021
PV13 | 德凯符合性证书产品认证规则 | ESA-CER-P028 | 4.0 | 德凯质量认证（上海）有限公司 | 20260526 | 授权使用 | Safety requirements for power electronic converter systems and equipment - Part 1: General | EN IEC 62477-1 | 欧洲标准化委员会(CEN) | 20231020
PV13 | 德凯符合性证书产品认证规则 | ESA-CER-P028 | 4.0 | 德凯质量认证（上海）有限公司 | 20260526 | 授权使用 | Technical documentation for the assessment of electrical and electronic products with respect to the restriction of hazardous substances | EN IEC 63000 | 欧洲标准化委员会(CEN) | 20181207
PV13 | 德凯符合性证书产品认证规则 | ESA-CER-P028 | 4.0 | 德凯质量认证（上海）有限公司 | 20260526 | 授权使用 | Wideband transmission systems; Data transmission equipment operating in the 2,4 GHz band; | ETS EN 300 328 | 欧洲电信标准协会(ETSI) | 20190701
PV13 | 德凯符合性证书产品认证规则 | ESA-CER-P028 | 4.0 | 德凯质量认证（上海）有限公司 | 20260526 | 授权使用 | ElectroMagnetic Compatibility (EMC) standard for combined and/or integrated radio and non-radio equipment; Part 2: Requirements for equipment intended to be used in industrial locations | ETS EN 303 446-2 | 欧洲电信标准协会(ETSI) | 20191001
PV13 | 德凯符合性证书产品认证规则 | ESA-CER-P028 | 4.0 | 德凯质量认证（上海）有限公司 | 20260526 | 授权使用 | Environmental testing - Part 1: General and guidance | IEC 60068-1 | 国际电工委员会(IEC) | 20131007
PV13 | 德凯符合性证书产品认证规则 | ESA-CER-P028 | 4.0 | 德凯质量认证（上海）有限公司 | 20260526 | 授权使用 | Environmental testing - Part 2-1: Tests - Test A: Cold | IEC 60068-2-1 | 国际电工委员会(IEC) | 20250923
PV13 | 德凯符合性证书产品认证规则 | ESA-CER-P028 | 4.0 | 德凯质量认证（上海）有限公司 | 20260526 | 授权使用 | Environmental testing - Part 2-11: Tests - Test Ka: Salt mist | IEC 60068-2-11 | 国际电工委员会(IEC) | 20210303
PV13 | 德凯符合性证书产品认证规则 | ESA-CER-P028 | 4.0 | 德凯质量认证（上海）有限公司 | 20260526 | 授权使用 | Environmental testing - Part 2-14: Tests - Test N: Change of temperature | IEC 60068-2-14 | 国际电工委员会(IEC) | 20230727
PV13 | 德凯符合性证书产品认证规则 | ESA-CER-P028 | 4.0 | 德凯质量认证（上海）有限公司 | 20260526 | 授权使用 | Environmental testing - Part 2-2: Tests - Test B: Dry heat | IEC 60068-2-2 | 国际电工委员会(IEC) | 20250923
PV13 | 德凯符合性证书产品认证规则 | ESA-CER-P028 | 4.0 | 德凯质量认证（上海）有限公司 | 20260526 | 授权使用 | Environmental testing - Part 2-27: Tests - Test Ea and guidance: Shock | IEC 60068-2-27 | 国际电工委员会(IEC) | 20080227
PV13 | 德凯符合性证书产品认证规则 | ESA-CER-P028 | 4.0 | 德凯质量认证（上海）有限公司 | 20260526 | 授权使用 | Environmental testing - Part 2-30: Tests - Test Db: Damp heat, cyclic (12 h + 12 h cycle) | IEC 60068-2-30 | 国际电工委员会(IEC) | 20250807
PV13 | 德凯符合性证书产品认证规则 | ESA-CER-P028 | 4.0 | 德凯质量认证（上海）有限公司 | 20260526 | 授权使用 | Environmental testing - Part 2-5: Tests - Test S: Simulated solar radiation at ground level and guidance for solar radiation testing and weathering | IEC 60068-2-5 | 国际电工委员会(IEC) | 20180406
PV13 | 德凯符合性证书产品认证规则 | ESA-CER-P028 | 4.0 | 德凯质量认证（上海）有限公司 | 20260526 | 授权使用 | Environmental testing - Part 2-52: Tests - Test Kb: Salt mist, cyclic (sodium chloride solution) | IEC 60068-2-52 | 国际电工委员会(IEC) | 20171107
PV13 | 德凯符合性证书产品认证规则 | ESA-CER-P028 | 4.0 | 德凯质量认证（上海）有限公司 | 20260526 | 授权使用 | Environmental testing - Part 2-6: Tests - Test Fc: Vibration (sinusoidal) | IEC 60068-2-6 | 国际电工委员会(IEC) | 20071213
PV13 | 德凯符合性证书产品认证规则 | ESA-CER-P028 | 4.0 | 德凯质量认证（上海）有限公司 | 20260526 | 授权使用 | Environmental testing - Part 2-64: Tests - Test Fh: Vibration, broadband random and guidance | IEC 60068-2-64 | 国际电工委员会(IEC) | 20080429
PV13 | 德凯符合性证书产品认证规则 | ESA-CER-P028 | 4.0 | 德凯质量认证（上海）有限公司 | 20260526 | 授权使用 | Environmental testing - Part 2-68: Tests - Test L: Dust and sand | IEC 60068-2-68 | 国际电工委员会(IEC) | 19940817
PV13 | 德凯符合性证书产品认证规则 | ESA-CER-P028 | 4.0 | 德凯质量认证（上海）有限公司 | 20260526 | 授权使用 | Environmental testing - Part 2-75: Tests - Test Eh: Hammer tests | IEC 60068-2-75 | 国际电工委员会(IEC) | 20140903
PV13 | 德凯符合性证书产品认证规则 | ESA-CER-P028 | 4.0 | 德凯质量认证（上海）有限公司 | 20260526 | 授权使用 | Environmental testing - Part 2-78: Tests - Test Cab: Damp heat, steady state | IEC 60068-2-78 | 国际电工委员会(IEC) | 20250806
PV13 | 德凯符合性证书产品认证规则 | ESA-CER-P028 | 4.0 | 德凯质量认证（上海）有限公司 | 20260526 | 授权使用 | Primary batteries – Part 1: General | IEC 60086-1 | 国际电工委员会(IEC) | 20210427
PV13 | 德凯符合性证书产品认证规则 | ESA-CER-P028 | 4.0 | 德凯质量认证（上海）有限公司 | 20260526 | 授权使用 | Primary batteries - Part 2: Physical and electrical specifications | IEC 60086-2 | 国际电工委员会(IEC) | 20210427
PV13 | 德凯符合性证书产品认证规则 | ESA-CER-P028 | 4.0 | 德凯质量认证（上海）有限公司 | 20260526 | 授权使用 | Primary batteries – Part 3: Watch batteries | IEC 60086-3 | 国际电工委员会(IEC) | 20210427
PV13 | 德凯符合性证书产品认证规则 | ESA-CER-P028 | 4.0 | 德凯质量认证（上海）有限公司 | 20260526 | 授权使用 | Primary batteries – Part 4: Safety of lithium batteries | IEC 60086-4 | 国际电工委员会(IEC) | 20250129
PV13 | 德凯符合性证书产品认证规则 | ESA-CER-P028 | 4.0 | 德凯质量认证（上海）有限公司 | 20260526 | 授权使用 | Primary batteries – Part 5: Safety of batteries with aqueous electrolyte | IEC 60086-5 | 国际电工委员会(IEC) | 20210930
PV13 | 德凯符合性证书产品认证规则 | ESA-CER-P028 | 4.0 | 德凯质量认证（上海）有限公司 | 20260526 | 授权使用 | Measuring relays and protection equipment - Part 27: Product safety requirements | IEC 60255-27 | 国际电工委员会(IEC) | 20230207
PV13 | 德凯符合性证书产品认证规则 | ESA-CER-P028 | 4.0 | 德凯质量认证（上海）有限公司 | 20260526 | 授权使用 | Low-voltage electrical installations - Part 7-722: Requirements for special installations or locations - Supplies for electric vehicles | IEC 60364-7-722 | 国际电工委员会(IEC) | 20180921
PV13 | 德凯符合性证书产品认证规则 | ESA-CER-P028 | 4.0 | 德凯质量认证（上海）有限公司 | 20260526 | 授权使用 | Incandescent lamps - Safety specifications - Part 1: Tungsten filament lamps for domestic and similar general lighting purposes | IEC 60432-1 | 国际电工委员会(IEC) | 19990813
PV13 | 德凯符合性证书产品认证规则 | ESA-CER-P028 | 4.0 | 德凯质量认证（上海）有限公司 | 20260526 | 授权使用 | Incandescent lamps - Safety specifications - Part 2: Tungsten halogen lamps for domestic and similar general lighting purposes | IEC 60432-2 | 国际电工委员会(IEC) | 19991013
PV13 | 德凯符合性证书产品认证规则 | ESA-CER-P028 | 4.0 | 德凯质量认证（上海）有限公司 | 20260526 | 授权使用 | Incandescent lamps - Safety specifications - Part 3: Tungsten halogen lamps (non-vehicle) | IEC 60432-3 | 国际电工委员会(IEC) | 20120704
PV13 | 德凯符合性证书产品认证规则 | ESA-CER-P028 | 4.0 | 德凯质量认证（上海）有限公司 | 20260526 | 授权使用 | Degrees of protection provided by enclosures (IP Code) | IEC 60529 | 国际电工委员会(IEC) | 19891130
PV13 | 德凯符合性证书产品认证规则 | ESA-CER-P028 | 4.0 | 德凯质量认证（上海）有限公司 | 20260526 | 授权使用 | High-pressure sodium vapour lamps - Performance specifications | IEC 60662 | 国际电工委员会(IEC) | 20110223
PV13 | 德凯符合性证书产品认证规则 | ESA-CER-P028 | 4.0 | 德凯质量认证（上海）有限公司 | 20260526 | 授权使用 | Optical fibre cables - Part 1-1: Generic specification - General | IEC 60794-1-1 | 国际电工委员会(IEC) | 20230522
PV13 | 德凯符合性证书产品认证规则 | ESA-CER-P028 | 4.0 | 德凯质量认证（上海）有限公司 | 20260526 | 授权使用 | Plugs and socket-outlets for household and similar purposes - Part 2-5: Particular requirements for adaptors | IEC 60884-2-5 | 国际电工委员会(IEC) | 20170511
PV13 | 德凯符合性证书产品认证规则 | ESA-CER-P028 | 4.0 | 德凯质量认证（上海）有限公司 | 20260526 | 授权使用 | Ballasts for tubular fluorescent lamps - Performance requirements | IEC 60921 | 国际电工委员会(IEC) | 20040809
PV13 | 德凯符合性证书产品认证规则 | ESA-CER-P028 | 4.0 | 德凯质量认证（上海）有限公司 | 20260526 | 授权使用 | Auxiliaries for lamps - Ballasts for discharge lamps (excluding tubular fluorescent lamps) - Performance requirements | IEC 60923 | 国际电工委员会(IEC) | 20050907
PV13 | 德凯符合性证书产品认证规则 | ESA-CER-P028 | 4.0 | 德凯质量认证（上海）有限公司 | 20260526 | 授权使用 | AC and/or DC-supplied electronic control gear for tubular fluorescent lamps - Performance requirements | IEC 60929 | 国际电工委员会(IEC) | 20110519
PV13 | 德凯符合性证书产品认证规则 | ESA-CER-P028 | 4.0 | 德凯质量认证（上海）有限公司 | 20260526 | 授权使用 | Self-ballasted fluorescent lamps for general lighting services - Safety requirements | IEC 60968 | 国际电工委员会(IEC) | 20150205
PV13 | 德凯符合性证书产品认证规则 | ESA-CER-P028 | 4.0 | 德凯质量认证（上海）有限公司 | 20260526 | 授权使用 | Self-ballasted compact fluorescent lamps for general lighting services - Performance requirements | IEC 60969 | 国际电工委员会(IEC) | 20161013
PV13 | 德凯符合性证书产品认证规则 | ESA-CER-P028 | 4.0 | 德凯质量认证（上海）有限公司 | 20260526 | 授权使用 | Electromagnetic compatibility (EMC) - Part 3-11: Limits - Limitation of voltage changes, voltage fluctuations and flicker in public low-voltage supply systems - Equipment with rated current ≤ 75 A and subject to conditional connection | IEC 61000-3-11 | 国际电工委员会(IEC) | 20170421
PV13 | 德凯符合性证书产品认证规则 | ESA-CER-P028 | 4.0 | 德凯质量认证（上海）有限公司 | 20260526 | 授权使用 | Electromagnetic compatibility (EMC) - Part 3-12: Limits - Limits for harmonic currents produced by equipment connected to public low-voltage systems with input current >16 A and ≤ 75 A per phase | IEC 61000-3-12 | 国际电工委员会(IEC) | 20110512
PV13 | 德凯符合性证书产品认证规则 | ESA-CER-P028 | 4.0 | 德凯质量认证（上海）有限公司 | 20260526 | 授权使用 | Electromagnetic compatibility (EMC) - Part 3-2: Limits - Limits for harmonic current emissions (equipment input current ≤16 A per phase) | IEC 61000-3-2 | 国际电工委员会(IEC) | 20180126
PV13 | 德凯符合性证书产品认证规则 | ESA-CER-P028 | 4.0 | 德凯质量认证（上海）有限公司 | 20260526 | 授权使用 | Electromagnetic compatibility (EMC) - Part 3-3: Limits - Limitation of voltage changes, voltage fluctuations and flicker in public low-voltage supply systems, for equipment with rated current ≤16 A per phase and not subject to conditional connection | IEC 61000-3-3 | 国际电工委员会(IEC) | 20130514
PV13 | 德凯符合性证书产品认证规则 | ESA-CER-P028 | 4.0 | 德凯质量认证（上海）有限公司 | 20260526 | 授权使用 | Electromagnetic compatibility (EMC) - Part 6-1: Generic standards - Immunity standard for residential, commercial and light-industrial environments | IEC 61000-6-1 | 国际电工委员会(IEC) | 20160810
PV13 | 德凯符合性证书产品认证规则 | ESA-CER-P028 | 4.0 | 德凯质量认证（上海）有限公司 | 20260526 | 授权使用 | Electromagnetic compatibility (EMC) - Part 6-2: Generic standards - Immunity standard for industrial environments | IEC 61000-6-2 | 国际电工委员会(IEC) | 20160810
PV13 | 德凯符合性证书产品认证规则 | ESA-CER-P028 | 4.0 | 德凯质量认证（上海）有限公司 | 20260526 | 授权使用 | Safety requirements for power electronic converter systems and equipment | AS IEC 62477.1 | Australia’s Standards Development and Accreditation Committee | 20240628
PV13 | 德凯符合性证书产品认证规则 | ESA-CER-P028 | 4.0 | 德凯质量认证（上海）有限公司 | 20260526 | 授权使用 | Grid connection of energy systems via inverters, Part 2: Inverter requirements | AS/NZS 4777.2 | 澳大利亚标准组织(Standards Australia Limited) | 20201218
PV13 | 德凯符合性证书产品认证规则 | ESA-CER-P028 | 4.0 | 德凯质量认证（上海）有限公司 | 20260526 | 授权使用 | 13 A plugs, socket-outlets, adaptors and connection units - Rewirable and non-rewirable 13 A fused plugs. Specification | BS 1363-1 | 英国标准协会(BSI) | 20230630
PV13 | 德凯符合性证书产品认证规则 | ESA-CER-P028 | 4.0 | 德凯质量认证（上海）有限公司 | 20260526 | 授权使用 | 13 A plugs, socket-outlets, adaptors and connection units - 13 A switched and unswitched socket-outlets. Specification | BS 1363-2 | 英国标准协会(BSI) | 20230630
PV13 | 德凯符合性证书产品认证规则 | ESA-CER-P028 | 4.0 | 德凯质量认证（上海）有限公司 | 20260526 | 授权使用 | Requirements for Electrical Installations. IET Wiring Regulations | BS 7671 | 英国标准协会(BSI) | 20260415
PV13 | 德凯符合性证书产品认证规则 | ESA-CER-P028 | 4.0 | 德凯质量认证（上海）有限公司 | 20260526 | 授权使用 | Identification of vehicles and infrastructures compatibility. Graphical expression for consumer information on EV power supply | BS EN 17186 | 英国标准协会(BSI) | 20190531
PV13 | 德凯符合性证书产品认证规则 | ESA-CER-P028 | 4.0 | 德凯质量认证（上海）有限公司 | 20260526 | 授权使用 | Electromagnetic compatibility (EMC). Limits - Limitation of voltage changes, voltage fluctuations and flicker in public low-voltage supply systems. Equipment with rated voltage current ≤ 75 A and subject to conditional connection | BS EN 61000-3-11 | 英国标准协会(BSI) | 20191118
PV13 | 德凯符合性证书产品认证规则 | ESA-CER-P028 | 4.0 | 德凯质量认证（上海）有限公司 | 20260526 | 授权使用 | Electromagnetic compatibility (EMC) - Limits. Limits for harmonic currents produced by equipment connected to public low-voltage systems with input current > 16 A and ≤ 75 A per phase | BS EN 61000-3-12 | 英国标准协会(BSI) | 20131031
PV13 | 德凯符合性证书产品认证规则 | ESA-CER-P028 | 4.0 | 德凯质量认证（上海）有限公司 | 20260526 | 授权使用 | Electromagnetic compatibility (EMC) - Limits. Limits for harmonic current emissions (equipment input current ≤ 16 A per phase) | BS EN 61000-3-2 | 英国标准协会(BSI) | 20140930
PV13 | 德凯符合性证书产品认证规则 | ESA-CER-P028 | 4.0 | 德凯质量认证（上海）有限公司 | 20260526 | 授权使用 | Electromagnetic compatibility (EMC) - Limits. Limitation of voltage changes, voltage fluctuations and flicker in public low-voltage supply systems, for equipment with rated current ≤ 16 A per phase and not subject to conditional connection | BS EN 61000-3-3 | 英国标准协会(BSI) | 20130930
PV13 | 德凯符合性证书产品认证规则 | ESA-CER-P028 | 4.0 | 德凯质量认证（上海）有限公司 | 20260526 | 授权使用 | Safety requirements for power electronic converter systems and equipment - Power electronic converters from 1 000 V AC or 1 500 V DC up to 36 kV AC or 54 kV DC | BS EN IEC 62477-2 | 欧洲标准化委员会(CEN) | 20181031
PV13 | 德凯符合性证书产品认证规则 | ESA-CER-P028 | 4.0 | 德凯质量认证（上海）有限公司 | 20260526 | 授权使用 | Safety requirements for power electronic converter systems and equipment - General | BS EN IEC 62477-1 | 欧洲标准化委员会(CEN) | 20240531
PV13 | 德凯符合性证书产品认证规则 | ESA-CER-P028 | 4.0 | 德凯质量认证（上海）有限公司 | 20260526 | 授权使用 | Photovoltaic power generating systems. EMC requirements and test methods for power conversion equipment | BS EN 62920 | 英国标准协会(BSI) | 20220331
PV13 | 德凯符合性证书产品认证规则 | ESA-CER-P028 | 4.0 | 德凯质量认证（上海）有限公司 | 20260526 | 授权使用 | Industrial, scientific and medical equipment. Radio-frequency disturbance characteristics. Limits and methods of measurement | BS EN IEC 55011 | 英国标准协会(BSI) | 20250731
PV13 | 德凯符合性证书产品认证规则 | ESA-CER-P028 | 4.0 | 德凯质量认证（上海）有限公司 | 20260526 | 授权使用 | Electromagnetic compatibility (EMC) - Generic standards. Immunity standard for residential, commercial and light-industrial environments | BS EN IEC 61000-6-1 | 英国标准协会(BSI) | 20190331
PV13 | 德凯符合性证书产品认证规则 | ESA-CER-P028 | 4.0 | 德凯质量认证（上海）有限公司 | 20260526 | 授权使用 | Electromagnetic compatibility (EMC) - Generic standards. Immunity standard for industrial environments | BS EN IEC 61000-6-2 | 英国标准协会(BSI) | 20190331
PV13 | 德凯符合性证书产品认证规则 | ESA-CER-P028 | 4.0 | 德凯质量认证（上海）有限公司 | 20260526 | 授权使用 | Electromagnetic compatibility (EMC) - Generic standards. Emission standard for equipment in residential environments | BS EN IEC 61000-6-3 | 英国标准协会(BSI) | 20210412
PV13 | 德凯符合性证书产品认证规则 | ESA-CER-P028 | 4.0 | 德凯质量认证（上海）有限公司 | 20260526 | 授权使用 | Electromagnetic compatibility (EMC) - Generic standards. Emission standard for industrial environments | BS EN IEC 61000-6-4 | 英国标准协会(BSI) | 20190930
PV13 | 德凯符合性证书产品认证规则 | ESA-CER-P028 | 4.0 | 德凯质量认证（上海）有限公司 | 20260526 | 授权使用 | Regola tecnica di riferimento per la connessione di Utenti attivi e passivi alle reti AT ed MT delle imprese distributrici di energia elettrica | CEI 0-16 | 意大利电工委员会(CEI) | 20220301
PV13 | 德凯符合性证书产品认证规则 | ESA-CER-P028 | 4.0 | 德凯质量认证（上海）有限公司 | 20260526 | 授权使用 | Regola tecnica di riferimento per la connessione di Utenti attivi e passivi alle reti BT delle imprese distributrici di energia elettrica | CEI 0-21 | 意大利电工委员会(CEI) | 20220301
PV13 | 德凯符合性证书产品认证规则 | ESA-CER-P028 | 4.0 | 德凯质量认证（上海）有限公司 | 20260526 | 授权使用 | Industrial, scientific and medical equipment - Radio-frequency disturbance characteristics - Limits and methods of measurement | CISPR 11 | 国际电工委员会(IEC) | 20240213
PV13 | 德凯符合性证书产品认证规则 | ESA-CER-P028 | 4.0 | 德凯质量认证（上海）有限公司 | 20260526 | 授权使用 | Power conversion equipment | CSA C22.2 NO. 107.1 | 加拿大标准协会（CSA Group） | 20160101
PV13 | 德凯符合性证书产品认证规则 | ESA-CER-P028 | 4.0 | 德凯质量认证（上海）有限公司 | 20260526 | 授权使用 | Industrial control equipment | OT_FR C22.2 NO. 14 | 加拿大标准协会（CSA Group） | 20180101
PV13 | 德凯符合性证书产品认证规则 | ESA-CER-P028 | 4.0 | 德凯质量认证（上海）有限公司 | 20260526 | 授权使用 | Electromobility - Conformance tests for digital communication between a d.c. EV charging station and an electric vehicle for control of d.c. charging in the Combined Charging System; Text in English, only on CD-ROM | DIN SPEC 70122 | 德国标准化协会（DIN） | 20181101
PV13 | 德凯符合性证书产品认证规则 | ESA-CER-P028 | 4.0 | 德凯质量认证（上海）有限公司 | 20260526 | 授权使用 | Low-voltage electrical installations - Part 7-722: Requirements for special installations or locations - Supplies for electric vehicles (IEC 60364-7-722:2018, modified); German implementation HD 60364-7-722:2018 | DIN VDE 0100-722 | 德国标准化协会(DIN) | 20190601
PV13 | 德凯符合性证书产品认证规则 | ESA-CER-P028 | 4.0 | 德凯质量认证（上海）有限公司 | 20260526 | 授权使用 | Netzintegration von Erzeugungsanlagen | DIN VDE V 0124-100 | 德国电气工程师协会(VDE) | 20200601
PV13 | 德凯符合性证书产品认证规则 | ESA-CER-P028 | 4.0 | 德凯质量认证（上海）有限公司 | 20260526 | 授权使用 | Plug-in solar devices for mains parallel operation - Part 95: Safety requirements and tests | DIN VDE V 0126-95 | 德国电气工程师协会(VDE) | 20251201
PV13 | 德凯符合性证书产品认证规则 | ESA-CER-P028 | 4.0 | 德凯质量认证（上海）有限公司 | 20260526 | 授权使用 | Identification of vehicles and infrastructures compatibility - Graphical expression for consumer information on EV power supply | EN 17186 | 欧洲标准化委员会(CEN) | 20190320
PV13 | 德凯符合性证书产品认证规则 | ESA-CER-P028 | 4.0 | 德凯质量认证（上海）有限公司 | 20260526 | 授权使用 | Coaxial cables - Part 10-1: Sectional specification for coaxial cables for analogue and digital signal transmission - Outdoor drop cables for systems operating at 5 MHz - 1 000 MHz | EN 50117-10-1 | 欧洲标准化委员会(CEN) | 20190329
PV13 | 德凯符合性证书产品认证规则 | ESA-CER-P028 | 4.0 | 德凯质量认证（上海）有限公司 | 20260526 | 授权使用 | Communication cables - Specifications for test methods - Part 1-2: Electrical test methods - DC resistance | EN 50289-1-2 | 欧洲标准化委员会(CEN) | 20230414
PV13 | 德凯符合性证书产品认证规则 | ESA-CER-P028 | 4.0 | 德凯质量认证（上海）有限公司 | 20260526 | 授权使用 | Communication cables - Part 2-27: Common design rules and construction - Halogen free polyolefin based sheathing compounds for cables having improved flame and fire properties (HFFR) | EN 50290-2-27 | 欧洲标准化委员会(CEN) | 20210430
PV13 | 德凯符合性证书产品认证规则 | ESA-CER-P028 | 4.0 | 德凯质量认证（上海）有限公司 | 20260526 | 授权使用 | Overall efficiency of grid connected photovoltaic inverters | EN 50530 | 欧洲标准化委员会(CEN) | 20100416
PV13 | 德凯符合性证书产品认证规则 | ESA-CER-P028 | 4.0 | 德凯质量认证（上海）有限公司 | 20260526 | 授权使用 | Requirements for generating plants to be connected in parallel with distribution networks - Part 1: Connection to a LV distribution network - Generating plants up to and including Type B | EN 50549-1 | 欧洲标准化委员会(CEN) | 20190201
PV13 | 德凯符合性证书产品认证规则 | ESA-CER-P028 | 4.0 | 德凯质量认证（上海）有限公司 | 20260526 | 授权使用 | Requirements for generating plants to be connected in parallel with distribution networks - Part 10: Tests for conformity assessment of generating units | EN 50549-10 | 欧洲标准化委员会(CEN) | 20221028
PV13 | 德凯符合性证书产品认证规则 | ESA-CER-P028 | 4.0 | 德凯质量认证（上海）有限公司 | 20260526 | 授权使用 | Requirements for generating plants to be connected in parallel with distribution networks - Part 2: Connection to a MV distribution network - Generating plants up to and including Type B | EN 50549-2 | 欧洲标准化委员会(CEN) | 20190201
PV13 | 德凯符合性证书产品认证规则 | ESA-CER-P028 | 4.0 | 德凯质量认证（上海）有限公司 | 20260526 | 授权使用 | Industrial, scientific and medical equipment - Radio-frequency disturbance characteristics - Limits and methods of measurement | EN 55011 | 欧洲标准化委员会(CEN) | 20160401
PV13 | 德凯符合性证书产品认证规则 | ESA-CER-P028 | 4.0 | 德凯质量认证（上海）有限公司 | 20260526 | 授权使用 | Environmental testing - Part 1: General and guidance | EN 60068-1 | 欧洲标准化委员会(CEN) | 20140321
PV13 | 德凯符合性证书产品认证规则 | ESA-CER-P028 | 4.0 | 德凯质量认证（上海）有限公司 | 20260526 | 授权使用 | Environmental testing - Part 2: Tests - Test L: Dust and sand | EN 60068-2-68 | 欧洲标准化委员会(CEN) | 19960405
PV13 | 德凯符合性证书产品认证规则 | ESA-CER-P028 | 4.0 | 德凯质量认证（上海）有限公司 | 20260526 | 授权使用 | Optical fibre cables - Part 1-21: Generic specification - Basic optical cable test procedures - Mechanical tests methods | EN 60794-1-21 | 欧洲标准化委员会(CEN) | 20200305
PV13 | 德凯符合性证书产品认证规则 | ESA-CER-P028 | 4.0 | 德凯质量认证（上海）有限公司 | 20260526 | 授权使用 | Electromagnetic compatibility (EMC) - Part 3-11: Limits - Limitation of voltage changes, voltage fluctuations and flicker in public low-voltage supply systems - Equipment with rated current ≤ 75 A and subject to conditional connection | EN IEC 61000-3-11 | 欧洲标准化委员会(CEN) | 20191101
PV13 | 德凯符合性证书产品认证规则 | ESA-CER-P028 | 4.0 | 德凯质量认证（上海）有限公司 | 20260526 | 授权使用 | Electromagnetic compatibility (EMC) - Part 3-12: Limits - Limits for harmonic currents produced by equipment connected to public low-voltage systems with input current >16 A and ≤ 75 A per phase | EN 61000-3-12 | 欧洲标准化委员会(CEN) | 20240426
PV13 | 德凯符合性证书产品认证规则 | ESA-CER-P028 | 4.0 | 德凯质量认证（上海）有限公司 | 20260526 | 授权使用 | Electromagnetic compatibility (EMC) - Part 3-2: Limits - Limits for harmonic current emissions (equipment input current ≤16 A per phase) | EN IEC 61000-3-2 | 欧洲标准化委员会(CEN) | 20190301
PV13 | 德凯符合性证书产品认证规则 | ESA-CER-P028 | 4.0 | 德凯质量认证（上海）有限公司 | 20260526 | 授权使用 | Electromagnetic compatibility (EMC) - Part 3-3: Limits - Limitation of voltage changes, voltage fluctuations and flicker in public low-voltage supply systems, for equipment with rated current ≤16 A per phase and not subject to conditional connection | EN 61000-3-3 | 欧洲标准化委员会(CEN) | 20130823
PV13 | 德凯符合性证书产品认证规则 | ESA-CER-P028 | 4.0 | 德凯质量认证（上海）有限公司 | 20260526 | 授权使用 | Residual current operated circuit-breakers without integral overcurrent protection for household and similar uses (RCCBs) - Part 1: General rules | EN 61008-1 | 欧洲标准化委员会(CEN) | 20121214
PV13 | 德凯符合性证书产品认证规则 | ESA-CER-P028 | 4.0 | 德凯质量认证（上海）有限公司 | 20260526 | 授权使用 | Low-voltage switchgear and controlgear assemblies - Part 1: General rules | EN IEC 61439-1 | 欧洲标准化委员会(CEN) | 20210521
PV13 | 德凯符合性证书产品认证规则 | ESA-CER-P028 | 4.0 | 德凯质量认证（上海）有限公司 | 20260526 | 授权使用 | Low-voltage switchgear and controlgear assemblies - Part 2: Power switchgear and controlgear assemblies | EN IEC 61439-2 | 欧洲标准化委员会(CEN) | 20210521
PV13 | 德凯符合性证书产品认证规则 | ESA-CER-P028 | 4.0 | 德凯质量认证（上海）有限公司 | 20260526 | 授权使用 | Residual current-operated protective devices (RCDs) for household and similar use - Electromagnetic compatibility | EN IEC 61543 | 欧洲标准化委员会(CEN) | 20230630
PV13 | 德凯符合性证书产品认证规则 | ESA-CER-P028 | 4.0 | 德凯质量认证（上海）有限公司 | 20260526 | 授权使用 | Low-voltage surge protective devices - Part 11: Surge protective devices connected to low-voltage power systems - Requirements and test methods | EN 61643-11 | 欧洲标准化委员会(CEN) | 20180323
PV13 | 德凯符合性证书产品认证规则 | ESA-CER-P028 | 4.0 | 德凯质量认证（上海）有限公司 | 20260526 | 授权使用 | Low voltage surge protective devices - Part 21: Surge protective devices connected to telecommunications and signalling networks - Performance requirements and testing methods | EN 61643-21 | 欧洲标准化委员会(CEN) | 20010724
PV13 | 德凯符合性证书产品认证规则 | ESA-CER-P028 | 4.0 | 德凯质量认证（上海）有限公司 | 20260526 | 授权使用 | Low-voltage surge protective devices - Part 31: Requirements and test methods for SPDs for photovoltaic installations | EN 61643-31 | 欧洲标准化委员会(CEN) | 20190503
PV13 | 德凯符合性证书产品认证规则 | ESA-CER-P028 | 4.0 | 德凯质量认证（上海）有限公司 | 20260526 | 授权使用 | Electric vehicle conductive charging system - Part 21-1: Electric vehicle on-board charger EMC requirements for conductive connection to an AC/DC supply | EN 61851-21-1 | 欧洲标准化委员会(CEN) | 20171027
PV13 | 德凯符合性证书产品认证规则 | ESA-CER-P028 | 4.0 | 德凯质量认证（上海）有限公司 | 20260526 | 授权使用 | Electric vehicle conductive charging system - Part 23: DC electric vehicle charging station | EN 61851-23 | 欧洲标准化委员会(CEN) | 20140530
PV13 | 德凯符合性证书产品认证规则 | ESA-CER-P028 | 4.0 | 德凯质量认证（上海）有限公司 | 20260526 | 授权使用 | Electric vehicle conductive charging system - Part 24: Digital communication between a d.c. EV charging station and an electric vehicle for control of d.c. charging | EN 61851-24 | 欧洲标准化委员会(CEN) | 20140530
PV13 | 德凯符合性证书产品认证规则 | ESA-CER-P028 | 4.0 | 德凯质量认证（上海）有限公司 | 20260526 | 授权使用 | Cable cleats for electrical installations | EN IEC 61914 | 欧洲标准化委员会(CEN) | 20211203
PV13 | 德凯符合性证书产品认证规则 | ESA-CER-P028 | 4.0 | 德凯质量认证（上海）有限公司 | 20260526 | 授权使用 | Uninterruptible power systems (UPS) - Part 1: Safety requirements | EN IEC 62040-1 | 欧洲标准化委员会(CEN) | 20190719
PV13 | 德凯符合性证书产品认证规则 | ESA-CER-P028 | 4.0 | 德凯质量认证（上海）有限公司 | 20260526 | 授权使用 | Safety of power converters for use in photovoltaic power systems - Part 1: General requirements | EN 62109-1 | 欧洲标准化委员会(CEN) | 20100716
PV13 | 德凯符合性证书产品认证规则 | ESA-CER-P028 | 4.0 | 德凯质量认证（上海）有限公司 | 20260526 | 授权使用 | Safety of power converters for use in photovoltaic power systems - Part 2: Particular requirements for inverters | EN 62109-2 | 欧洲标准化委员会(CEN) | 20110930
PV13 | 德凯符合性证书产品认证规则 | ESA-CER-P028 | 4.0 | 德凯质量认证（上海）有限公司 | 20260526 | 授权使用 | Plugs, socket-outlets, vehicle connectors and vehicle inlets - Conductive charging of electric vehicles - Part 1: General requirements | EN IEC 62196-1 | 欧洲标准化委员会(CEN) | 20221118
PV13 | 德凯符合性证书产品认证规则 | ESA-CER-P028 | 4.0 | 德凯质量认证（上海）有限公司 | 20260526 | 授权使用 | Plugs, socket-outlets, vehicle connectors and vehicle inlets - Conductive charging of electric vehicles - Part 2: Dimensional compatibility requirements for AC pin and contact-tube accessories | EN IEC 62196-2 | 欧洲标准化委员会(CEN) | 20221125
PV13 | 德凯符合性证书产品认证规则 | ESA-CER-P028 | 4.0 | 德凯质量认证（上海）有限公司 | 20260526 | 授权使用 | Plugs, socket-outlets, vehicle connectors and vehicle inlets - Conductive charging of electric vehicles - Part 3: Dimensional compatibility requirements for DC and AC/DC pin and contact-tube vehicle couplers | EN IEC 62196-3 | 欧洲标准化委员会(CEN) | 20221125
PV13 | 德凯符合性证书产品认证规则 | ESA-CER-P028 | 4.0 | 德凯质量认证（上海）有限公司 | 20260526 | 授权使用 | Cable management systems - Cable ties for electrical installations | EN IEC 62275 | 欧洲标准化委员会(CEN) | 20191129
PV13 | 德凯符合性证书产品认证规则 | ESA-CER-P028 | 4.0 | 德凯质量认证（上海）有限公司 | 20260526 | 授权使用 | Determination of certain substances in electrotechnical products - Part 1: Introduction and overview | EN 62321-1 | 欧洲标准化委员会(CEN) | 20130726
PV13 | 德凯符合性证书产品认证规则 | ESA-CER-P028 | 4.0 | 德凯质量认证（上海）有限公司 | 20260526 | 授权使用 | Determination of certain substances in electrotechnical products - Part 2: Disassembly, disjointment and mechanical sample preparation | EN IEC 62321-2 | 欧洲标准化委员会(CEN) | 20211008
PV13 | 德凯符合性证书产品认证规则 | ESA-CER-P028 | 4.0 | 德凯质量认证（上海）有限公司 | 20260526 | 授权使用 | Determination of certain substances in electrotechnical products - Part 3-1: Screening - Lead, mercury, cadmium, total chromium and total bromine by X-ray fluorescence spectrometry | EN 62321-3-1 | 欧洲标准化委员会(CEN) | 20140425
PV13 | 德凯符合性证书产品认证规则 | ESA-CER-P028 | 4.0 | 德凯质量认证（上海）有限公司 | 20260526 | 授权使用 | Determination of certain substances in electrotechnical products - Part 3-2: Screening - Total bromine in polymers and electronics by Combustion - Ion Chromatography | EN 62321-3-2 | 欧洲标准化委员会(CEN) | 20140425
PV13 | 德凯符合性证书产品认证规则 | ESA-CER-P028 | 4.0 | 德凯质量认证（上海）有限公司 | 20260526 | 授权使用 | Determination of certain substances in electrotechnical products - Part 4: Mercury in polymers, metals and electronics by CV-AAS, CV-AFS, ICP-OES and ICP-MS | EN 62321-4 | 欧洲标准化委员会(CEN) | 20140425
PV13 | 德凯符合性证书产品认证规则 | ESA-CER-P028 | 4.0 | 德凯质量认证（上海）有限公司 | 20260526 | 授权使用 | Determination of certain substances in electrotechnical products - Part 5: Cadmium, lead and chromium in polymers and electronics and cadmium and lead in metals by AAS, AFS, ICP-OES and ICP-MS | EN 62321-5 | 欧洲标准化委员会(CEN) | 20140425
PV13 | 德凯符合性证书产品认证规则 | ESA-CER-P028 | 4.0 | 德凯质量认证（上海）有限公司 | 20260526 | 授权使用 | Determination of certain substances in electrotechnical products - Part 6: Polybrominated biphenyls and polybrominated diphenyl ethers in polymers by gas chromatography-mass spectrometry (GC-MS) | EN 62321-6 | 欧洲标准化委员会(CEN) | 20150828
PV13 | 德凯符合性证书产品认证规则 | ESA-CER-P028 | 4.0 | 德凯质量认证（上海）有限公司 | 20260526 | 授权使用 | Determination of certain substances in electrotechnical products - Part 7-1: Hexavalent chromium - Presence of hexavalent chromium (Cr(VI)) in colorless and colored corrosion-protected coatings on metals by the colorimetric method | EN 62321-7-1 | 欧洲标准化委员会(CEN) | 20151218
PV13 | 德凯符合性证书产品认证规则 | ESA-CER-P028 | 4.0 | 德凯质量认证（上海）有限公司 | 20260526 | 授权使用 | Determination of certain substances in electrotechnical products - Part 7-2: Hexavalent chromium - Determination of hexavalent chromium (Cr(VI)) in polymers and electronics by the colorimetric method | EN 62321-7-2 | 欧洲标准化委员会(CEN) | 20170623
PV13 | 德凯符合性证书产品认证规则 | ESA-CER-P028 | 4.0 | 德凯质量认证（上海）有限公司 | 20260526 | 授权使用 | Determination of certain substances in electrotechnical products - Part 9: Hexabromocyclododecane in polymers by chromatography-mass spectrometry (GC-MS) | EN IEC 62321-9 | 欧洲标准化委员会(CEN) | 20211008
PV13 | 德凯符合性证书产品认证规则 | ESA-CER-P028 | 4.0 | 德凯质量认证（上海）有限公司 | 20260526 | 授权使用 | Safety requirements for power electronic converter systems and equipment - Part 1: General | EN 62477-1 | 欧洲标准化委员会(CEN) | 20121005
PV13 | 德凯符合性证书产品认证规则 | ESA-CER-P028 | 4.0 | 德凯质量认证（上海）有限公司 | 20260526 | 授权使用 | Household refrigerating appliances - Characteristics and test methods - Part 1: General requirements | EN 62552-1 | 欧洲标准化委员会(CEN) | 20200424
PV13 | 德凯符合性证书产品认证规则 | ESA-CER-P028 | 4.0 | 德凯质量认证（上海）有限公司 | 20260526 | 授权使用 | Household refrigerating appliances - Characteristics and test methods - Part 2: Performance requirements | EN 62552-2 | 欧洲标准化委员会(CEN) | 20200424
PV13 | 德凯符合性证书产品认证规则 | ESA-CER-P028 | 4.0 | 德凯质量认证（上海）有限公司 | 20260526 | 授权使用 | Household refrigerating appliances - Characteristics and test methods - Part 3: Energy consumption and volume | EN 62552-3 | 欧洲标准化委员会(CEN) | 20200424
PV13 | 德凯符合性证书产品认证规则 | ESA-CER-P028 | 4.0 | 德凯质量认证（上海）有限公司 | 20260526 | 授权使用 | Lightning protection system components (LPSC) - Part 1: Requirements for connection components | EN IEC 62561-1 | 欧洲标准化委员会(CEN) | 20230512
PV13 | 德凯符合性证书产品认证规则 | ESA-CER-P028 | 4.0 | 德凯质量认证（上海）有限公司 | 20260526 | 授权使用 | Lightning protection system components (LPSC) - Part 2: Requirements for conductors and earth electrodes | EN IEC 62561-2 | 欧洲标准化委员会(CEN) | 20180316
PV13 | 德凯符合性证书产品认证规则 | ESA-CER-P028 | 4.0 | 德凯质量认证（上海）有限公司 | 20260526 | 授权使用 | Lightning Protection System Components (LPSC) - Part 3: Requirements for isolating spark gaps (ISG) | EN 62561-3 | 欧洲标准化委员会(CEN) | 20170901
PV13 | 德凯符合性证书产品认证规则 | ESA-CER-P028 | 4.0 | 德凯质量认证（上海）有限公司 | 20260526 | 授权使用 | Lightning protection system components (LPSC) - Part 4: Requirements for conductor fasteners | EN 62561-4 | 欧洲标准化委员会(CEN) | 20171201
PV13 | 德凯符合性证书产品认证规则 | ESA-CER-P028 | 4.0 | 德凯质量认证（上海）有限公司 | 20260526 | 授权使用 | Lightning protection system components (LPSC) - Part 5: Requirements for earth electrode inspection housings and earth electrode seals | EN 62561-5 | 欧洲标准化委员会(CEN) | 20171201
PV13 | 德凯符合性证书产品认证规则 | ESA-CER-P028 | 4.0 | 德凯质量认证（上海）有限公司 | 20260526 | 授权使用 | Lightning protection system components (LPSC) - Part 6: Requirements for lightning strike counters (LSC) | EN IEC 62561-6 | 国际电工委员会(IEC) | 20180316
PV13 | 德凯符合性证书产品认证规则 | ESA-CER-P028 | 4.0 | 德凯质量认证（上海）有限公司 | 20260526 | 授权使用 | Lightning protection system components (LPSC) - Part 7: Requirements for earthing enhancing compounds | EN IEC 62561-7 | 欧洲标准化委员会(CEN) | 20180316
PV13 | 德凯符合性证书产品认证规则 | ESA-CER-P028 | 4.0 | 德凯质量认证（上海）有限公司 | 20260526 | 授权使用 | In-cable control and protection device for mode 2 charging of electric road vehicles (IC-CPD) | EN 62752 | 欧洲标准化委员会(CEN) | 20200508
PV13 | 德凯符合性证书产品认证规则 | ESA-CER-P028 | 4.0 | 德凯质量认证（上海）有限公司 | 20260526 | 授权使用 | Photovoltaic power generating systems - EMC requirements and test methods for power conversion equipment | EN 62920 | 欧洲标准化委员会(CEN) | 20171013
PV13 | 德凯符合性证书产品认证规则 | ESA-CER-P028 | 4.0 | 德凯质量认证（上海）有限公司 | 20260526 | 授权使用 | Electromagnetic compatibility (EMC) - Part 4-2: Testing and measurement techniques - Electrostatic discharge immunity test | EN IEC 61000-4-2 | 国际电工委员会(IEC) | 20250425
PV13 | 德凯符合性证书产品认证规则 | ESA-CER-P028 | 4.0 | 德凯质量认证（上海）有限公司 | 20260526 | 授权使用 | Electromagnetic compatibility (EMC) - Part 6-1: Generic standards - Immunity standard for residential, commercial and light-industrial environments | EN IEC 61000-6-1 | 欧洲标准化委员会(CEN) | 20190222
PV13 | 德凯符合性证书产品认证规则 | ESA-CER-P028 | 4.0 | 德凯质量认证（上海）有限公司 | 20260526 | 授权使用 | Electromagnetic compatibility (EMC) - Part 6-2: Generic standards - Immunity standard for industrial environments | EN IEC 61000-6-2 | 欧洲标准化委员会(CEN) | 20190222
PV13 | 德凯符合性证书产品认证规则 | ESA-CER-P028 | 4.0 | 德凯质量认证（上海）有限公司 | 20260526 | 授权使用 | Operation of electrical installations - Low voltage | NEN 3140 | 荷兰标准化协会（NEN） | 20210301
PV13 | 德凯符合性证书产品认证规则 | ESA-CER-P028 | 4.0 | 德凯质量认证（上海）有限公司 | 20260526 | 授权使用 | Safe working on e-vehicles | NEN 9140 | 荷兰标准化协会（NEN） | 20240601
PV13 | 德凯符合性证书产品认证规则 | ESA-CER-P028 | 4.0 | 德凯质量认证（上海）有限公司 | 20260526 | 授权使用 | Requirements for generating plants to be connected in parallel with distribution networks - Part 1: Connection to a LV distribution network - Generating plants up to and including Type B | NF EN 50549-1 | 法国标准化协会(AFNOR) | 20190201
PV13 | 德凯符合性证书产品认证规则 | ESA-CER-P028 | 4.0 | 德凯质量认证（上海）有限公司 | 20260526 | 授权使用 | Photovoltaic (PV) systems — Characteristics of the utility interface | OT_FR ABNT NBR 16149 | 巴西技术标准协会(ABNT) | 20130301
PV13 | 德凯符合性证书产品认证规则 | ESA-CER-P028 | 4.0 | 德凯质量认证（上海）有限公司 | 20260526 | 授权使用 | Photovoltaic (PV) systems — Characteristics of the utility interface —Conformity test procedure | OT_FR ABNT NBR 16150 | 巴西技术标准协会(ABNT) | 20130304
PV13 | 德凯符合性证书产品认证规则 | ESA-CER-P028 | 4.0 | 德凯质量认证（上海）有限公司 | 20260526 | 授权使用 | Test procedure of islanding prevention measures for utility-Interconnectedphotovoltaic inverters | OT_FR ABNT NBR IEC 62116 | 巴西技术标准协会(ABNT) | 20120306
PV13 | 德凯符合性证书产品认证规则 | ESA-CER-P028 | 4.0 | 德凯质量认证（上海）有限公司 | 20260526 | 授权使用 | Short Range Devices (SRD); Radio equipment to be used in the 25 MHz to 1000 MHz frequency range with power levels ranging up to 500 mW EIRP; Harmonised Standard for access to radio spectrum | OT_FR ETSI EN 300 330 | 欧洲电信标准协会 (ETSI) | 20170123
PV13 | 德凯符合性证书产品认证规则 | ESA-CER-P028 | 4.0 | 德凯质量认证（上海）有限公司 | 20260526 | 授权使用 | Short Range Devices (SRD); Radio equipment to be used in the 1 GHz to 40 GHz frequency range; Harmonised Standard for access to radio spectrum | OT_FR ETSI EN 300 440 | 欧洲电信标准协会 (ETSI) | 20180716
PV13 | 德凯符合性证书产品认证规则 | ESA-CER-P028 | 4.0 | 德凯质量认证（上海）有限公司 | 20260526 | 授权使用 | ElectroMagnetic Compatibility (EMC) standard for radio equipment and services; Part 17: Specific conditions for Broadband Data Transmission Systems; Harmonised Standard for ElectroMagnetic Compatibility | OT_FR ETSI EN 301 489-17 | 欧洲电信标准协会 (ETSI) | 20240923
PV13 | 德凯符合性证书产品认证规则 | ESA-CER-P028 | 4.0 | 德凯质量认证（上海）有限公司 | 20260526 | 授权使用 | ElectroMagnetic Compatibility (EMC) standard for radio equipment and services; Part 19: Specific conditions for GNSS receivers; Harmonised Standard for ElectroMagnetic Compatibility | OT_FR ETSI EN 301 489-19 | 欧洲电信标准协会 (ETSI) | 20220830
PV13 | 德凯符合性证书产品认证规则 | ESA-CER-P028 | 4.0 | 德凯质量认证（上海）有限公司 | 20260526 | 授权使用 | ElectroMagnetic Compatibility (EMC) standard for radio equipment and services; Part 3: Specific conditions for Short Range Devices (SRD) operating on frequencies between 9 kHz and 246 GHz; Harmonised Standard for ElectroMagnetic Compatibility | OT_FR ETSI EN 301 489-3 | 欧洲电信标准协会 (ETSI) | 20230123
PV13 | 德凯符合性证书产品认证规则 | ESA-CER-P028 | 4.0 | 德凯质量认证（上海）有限公司 | 20260526 | 授权使用 | ElectroMagnetic Compatibility (EMC) standard for radio equipment and services; Part 52: Specific conditions for Cellular Communication User Equipment (UE) radio and ancillary equipment; Harmonised Standard for ElectroMagnetic Compatibility | OT_FR ETSI EN 301 489-52 | 欧洲电信标准协会 (ETSI) | 20241106
PV13 | 德凯符合性证书产品认证规则 | ESA-CER-P028 | 4.0 | 德凯质量认证（上海）有限公司 | 20260526 | 授权使用 | Global System for Mobile communications (GSM); Mobile Stations (MS) equipment; Harmonised Standard covering the essential requirements of article 3.2 of Directive 2014/53/EU | OT_FR ETSI EN 301 511 | 欧洲电信标准协会 (ETSI) | 20170313
PV13 | 德凯符合性证书产品认证规则 | ESA-CER-P028 | 4.0 | 德凯质量认证（上海）有限公司 | 20260526 | 授权使用 | 5 GHz WAS/RLAN; Harmonised Standard for access to radio spectrum | OT_FR ETSI EN 301 893 | 欧洲电信标准协会 (ETSI) | 20241125
PV13 | 德凯符合性证书产品认证规则 | ESA-CER-P028 | 4.0 | 德凯质量认证（上海）有限公司 | 20260526 | 授权使用 | IMT cellular networks; Harmonised Standard for access to radio spectrum; Part 1: Introduction and common requirements; Release 15 | OT_FR ETSI EN 301 908-1 | 欧洲电信标准协会 (ETSI) | 20230105
PV13 | 德凯符合性证书产品认证规则 | ESA-CER-P028 | 4.0 | 德凯质量认证（上海）有限公司 | 20260526 | 授权使用 | IMT cellular networks; Harmonised Standard covering the essential requirements of article 3.2 of Directive 2014/53/EU; Part 13: Evolved Universal Terrestrial Radio Access (E-UTRA) User Equipment (UE) | OT_FR ETSI EN 301 908-13 | 欧洲电信标准协会 (ETSI) | 20170701
PV13 | 德凯符合性证书产品认证规则 | ESA-CER-P028 | 4.0 | 德凯质量认证（上海）有限公司 | 20260526 | 授权使用 | IMT cellular networks; Harmonised Standard for access to radio spectrum; Part 2: CDMA Direct Spread (UTRA FDD) User Equipment (UE) | OT_FR ETSI EN 301 908-2 | 欧洲电信标准协会 (ETSI) | 20200609
PV13 | 德凯符合性证书产品认证规则 | ESA-CER-P028 | 4.0 | 德凯质量认证（上海）有限公司 | 20260526 | 授权使用 | IMT cellular networks; Harmonised Standard for access to radio spectrum; Part 25: New Radio (NR) User Equipment (UE) Release 15 | OT_FR ETSI EN 301 908-25 | 欧洲电信标准协会 (ETSI) | 20241017
PV13 | 德凯符合性证书产品认证规则 | ESA-CER-P028 | 4.0 | 德凯质量认证（上海）有限公司 | 20260526 | 授权使用 | Satellite Earth Stations and Systems (SES); Global Navigation Satellite System (GNSS) receivers; Radio equipment operating in the 1 164 MHz to 1 300 MHz and 1 559 MHz to 1 610 MHz frequency bands; Harmonised Standard for access to radio spectrum | OT_FR ETSI EN 303 413 | 欧洲电信标准协会 (ETSI) | 20210412
PV13 | 德凯符合性证书产品认证规则 | ESA-CER-P028 | 4.0 | 德凯质量认证（上海）有限公司 | 20260526 | 授权使用 | Wireless power transmission systems, using technologies other than radio frequency beam in the 19 - 21 kHz, 59 - 61 kHz, 79 - 90 kHz, 100 - 300 kHz, 6 765 - 6 795 kHz ranges; Harmonised Standard covering the essential requirements of article 3.2 of Directive 2014/53/EU | OT_FR ETSI EN 303 417 | 欧洲电信标准协会 (ETSI) | 20170814
PV13 | 德凯符合性证书产品认证规则 | ESA-CER-P028 | 4.0 | 德凯质量认证（上海）有限公司 | 20260526 | 授权使用 | ElectroMagnetic Compatibility (EMC) standard for combined and/or integrated radio and non-radio equipment; Part 1: Requirements for equipment intended to be used in residential, commercial and light industry locations | OT_FR ETSI EN 303 446-1 | 欧洲电信标准协会 (ETSI) | 20190920
PV13 | 德凯符合性证书产品认证规则 | ESA-CER-P028 | 4.0 | 德凯质量认证（上海）有限公司 | 20260526 | 授权使用 | ElectroMagnetic Compatibility (EMC) standard for combined and/or integrated radio and non-radio equipment; Part 2: Requirements for equipment intended to be used in industrial locations | OT_FR ETSI EN 303 446-2 | 欧洲电信标准协会 (ETSI) | 20190920
PV13 | 德凯符合性证书产品认证规则 | ESA-CER-P028 | 4.0 | 德凯质量认证（上海）有限公司 | 20260526 | 授权使用 | 6 GHz WAS/RLAN; Harmonised Standard for access to radio spectrum | OT_FR ETSI EN 303 687 | 欧洲电信标准协会 (ETSI) | 20230627
PV13 | 德凯符合性证书产品认证规则 | ESA-CER-P028 | 4.0 | 德凯质量认证（上海）有限公司 | 20260526 | 授权使用 | Energy Labelling And Minimum Energy Performance Requirements For Air-Conditioners | OT_FR GSO 2530 | 海湾标准化组织(GSO) | 20160927
PV13 | 德凯符合性证书产品认证规则 | ESA-CER-P028 | 4.0 | 德凯质量认证（上海）有限公司 | 20260526 | 授权使用 | Non-ducted air conditioners and heat pumps — Testing and rating for performance | OT_FR GSO ISO 5151 | 海湾标准化组织(GSO) | 20210701
PV13 | 德凯符合性证书产品认证规则 | ESA-CER-P028 | 4.0 | 德凯质量认证（上海）有限公司 | 20260526 | 授权使用 | Requirements for generating plants to be connected in parallel with distribution networks | OT_FR I.S. EN 50549-1 | 爱尔兰国家标准局(NSAI) | 20190430
PV13 | 德凯符合性证书产品认证规则 | ESA-CER-P028 | 4.0 | 德凯质量认证（上海）有限公司 | 20260526 | 授权使用 | IEEE Standard for Interconnection and Interoperability of Distributed Energy Resources with Associated Electric Power Systems Interfaces | IEEE Std 1547 | 电气和电子工程师学会(IEEE) | 20180406
PV13 | 德凯符合性证书产品认证规则 | ESA-CER-P028 | 4.0 | 德凯质量认证（上海）有限公司 | 20260526 | 授权使用 | IEEE Standard Conformance Test Procedures for Equipment Interconnecting Distributed Energy Resources with Electric Power Systems and Associated Interfaces | IEEE Std 1547.1 | 电气和电子工程师学会(IEEE) | 20200512
PV13 | 德凯符合性证书产品认证规则 | ESA-CER-P028 | 4.0 | 德凯质量认证（上海）有限公司 | 20260526 | 授权使用 | IEEE Standard for Interconnection and Interoperability of Distributed Energy Resources with Associated Electric Power Systems Interfaces--Amendment 1: To Provide More Flexibility for Adoption of Abnormal Operating Performance Category III | IEEE Std 1547a | 电气和电子工程师学会(IEEE) | 20200415
PV13 | 德凯符合性证书产品认证规则 | ESA-CER-P028 | 4.0 | 德凯质量认证（上海）有限公司 | 20260526 | 授权使用 | Test requirements for generator units to be connected to and operated in parallel with low-voltage distribution networks (german version) | OT_FR OVE-Richtlinie R 25 | 奥地利标准国际(ASI) | 20200301
PV13 | 德凯符合性证书产品认证规则 | ESA-CER-P028 | 4.0 | 德凯质量认证（上海）有限公司 | 20260526 | 授权使用 | Wymagania dla instalacji generacyjnychprzeznaczonych do równoległego przyłączaniado publicznych sieci dystrybucyjnych | OT_FR PN-EN 50549-1 | 波兰标准化委员会(PKN) | 20290501
PV13 | 德凯符合性证书产品认证规则 | ESA-CER-P028 | 4.0 | 德凯质量认证（上海）有限公司 | 20260526 | 授权使用 | Electrical Energy Storage Equipment - Safety Requirements | OT_FR SA TS 5398 | The Standards Australia Committee | 20250310
PV13 | 德凯符合性证书产品认证规则 | ESA-CER-P028 | 4.0 | 德凯质量认证（上海）有限公司 | 20260526 | 授权使用 | Electric vehicles charging system - Part 1:Electrical safety and general requirements | OT_FR TR 25-1 | 新加坡标准协会(SCC) | 20220228
PV13 | 德凯符合性证书产品认证规则 | ESA-CER-P028 | 4.0 | 德凯质量认证（上海）有限公司 | 20260526 | 授权使用 | Electric vehicles charging system - Part 1:Electrical safety and general requirements | OT_FR TR 25-2 | 新加坡标准协会(SCC) | 20220228
PV13 | 德凯符合性证书产品认证规则 | ESA-CER-P028 | 4.0 | 德凯质量认证（上海）有限公司 | 20260526 | 授权使用 | Electric vehicles charging system - Part 1:Electrical safety and general requirements | OT_FR TR 25-3 | 新加坡标准协会(SCC) | 20220228
PV13 | 德凯符合性证书产品认证规则 | ESA-CER-P028 | 4.0 | 德凯质量认证（上海）有限公司 | 20260526 | 授权使用 | Electric vehicles charging system - Part 1:Electrical safety and general requirements | OT_FR TR 25-4 | 新加坡标准协会(SCC) | 20220228
PV13 | 德凯符合性证书产品认证规则 | ESA-CER-P028 | 4.0 | 德凯质量认证（上海）有限公司 | 20260526 | 授权使用 | Photovoltaic installations without storage and connected to the public distribution network | OT_FR UTE C15-712-1 | 法国标准化协会(AFNOR) | 20130701
PV13 | 德凯符合性证书产品认证规则 | ESA-CER-P028 | 4.0 | 德凯质量认证（上海）有限公司 | 20260526 | 授权使用 | Application rules for IEC 62196-3-100 – Electric vehicle conductive charging system – Part 3-100: D.C. charging control pilot function | OT_FR VDE-AR-E 2418-3-100 | 德国电气工程师协会(VDE) | 20201016
PV13 | 德凯符合性证书产品认证规则 | ESA-CER-P028 | 4.0 | 德凯质量认证（上海）有限公司 | 20260526 | 授权使用 | Stationary electrical energy storage systems intended for connection to the low-voltage grid | OT_FR VDE-AR-E 2510-2 | 德国电气工程师协会(VDE) | 20210115
PV13 | 德凯符合性证书产品认证规则 | ESA-CER-P028 | 4.0 | 德凯质量认证（上海）有限公司 | 20260526 | 授权使用 | Stationary battery energy storage systems with lithium batteries – Safety requirements | OT_FR VDE-AR-E 2510-50 | 德国电气工程师协会(VDE) | 20170428
PV13 | 德凯符合性证书产品认证规则 | ESA-CER-P028 | 4.0 | 德凯质量认证（上海）有限公司 | 20260526 | 授权使用 | Application rules for IEC 61851-23 – Electric vehicle conductive charging system – Part 23: D.C. electric vehicle charging station | OT_FR VDE-AR-E 2802-100-1 | 德国电气工程师协会(VDE) | 20191101
PV13 | 德凯符合性证书产品认证规则 | ESA-CER-P028 | 4.0 | 德凯质量认证（上海）有限公司 | 20260526 | 授权使用 | Anschluss und Betrieb von Kundenanlagen am Niederspannungsnetz (TAR NS) | OT_FR VDE-AR-N 4100 | 德国电气工程师协会(VDE) | 20260305
PV13 | 德凯符合性证书产品认证规则 | ESA-CER-P028 | 4.0 | 德凯质量认证（上海）有限公司 | 20260526 | 授权使用 | The revised "Power Generating Plants Connected to the Low-voltage Network" Application Rule | OT_FR VDE-AR-N 4105 | 德国电气工程师协会(VDE) | 20260226
PV13 | 德凯符合性证书产品认证规则 | ESA-CER-P028 | 4.0 | 德凯质量认证（上海）有限公司 | 20260526 | 授权使用 | Technische Regeln für den Anschluss von Kundenanlagen an das Mittelspannungsnetz und deren Betrieb (TAR Mittelspannung) | OT_FR VDE-AR-N 4110 | 德国电气工程师协会(VDE) | 20230818
PV13 | 德凯符合性证书产品认证规则 | ESA-CER-P028 | 4.0 | 德凯质量认证（上海）有限公司 | 20260526 | 授权使用 | Photovoltaic installations with energy storage and connected to a public distribution network | OT_FR XP C15-712-3 | 法国标准化协会(AFNOR) | 20190501
PV13 | 德凯符合性证书产品认证规则 | ESA-CER-P028 | 4.0 | 德凯质量认证（上海）有限公司 | 20260526 | 授权使用 | PLUGS AND SOCKET-OUTLETS FOR HOUSEHOLD AND SIMILAR PURPOSES-SAFETY REQUIREMENTS AND TEST METHODS 250 V/13 A | SASO 2203 | 沙特阿拉伯标准组织(SASO) | 20180111
PV13 | 德凯符合性证书产品认证规则 | ESA-CER-P028 | 4.0 | 德凯质量认证（上海）有限公司 | 20260526 | 授权使用 | Air Conditioners Minimum Energy Performance, Labelling and Testing Requirements for Low-Capacity Window and Single-Split Types | SASO 2663 | 沙特阿拉伯标准组织(SASO) | 20250323
PV13 | 德凯符合性证书产品认证规则 | ESA-CER-P028 | 4.0 | 德凯质量认证（上海）有限公司 | 20260526 | 授权使用 | SAFETY REQUIREMENTS FOR CORD EXTENSION SETS 230 V/13 A | SASO 2815 | 沙特阿拉伯标准组织(SASO) | 20210708
PV13 | 德凯符合性证书产品认证规则 | ESA-CER-P028 | 4.0 | 德凯质量认证（上海）有限公司 | 20260526 | 授权使用 | Electrical Clothes Dryers - Energy Performance Requirements and Labelling | SASO 2883 | 沙特阿拉伯标准组织(SASO) | 20171109
PV13 | 德凯符合性证书产品认证规则 | ESA-CER-P028 | 4.0 | 德凯质量认证（上海）有限公司 | 20260526 | 授权使用 | Electrical Clothes Washing Machines - Energy and Water Performance Requirements and Labelling | SASO 2885 | 沙特阿拉伯标准组织(SASO) | 20180111
PV13 | 德凯符合性证书产品认证规则 | ESA-CER-P028 | 4.0 | 德凯质量认证（上海）有限公司 | 20260526 | 授权使用 | Determination of certain substances in electrotechnical products - Part 1: Introduction and overview | SASO IEC 62321-1 | 沙特阿拉伯标准组织(SASO) | 20201015
PV13 | 德凯符合性证书产品认证规则 | ESA-CER-P028 | 4.0 | 德凯质量认证（上海）有限公司 | 20260526 | 授权使用 | Determination of certain substances in electrotechnical products - Part 2: Disassembly, disjointment and mechanical sample preparation | SASO IEC 62321-2 | 沙特阿拉伯标准组织(SASO) | 20201015
PV13 | 德凯符合性证书产品认证规则 | ESA-CER-P028 | 4.0 | 德凯质量认证（上海）有限公司 | 20260526 | 授权使用 | Determination of certain substances in electrotechnical products - Part 3-1: Screening - Lead, mercury, cadmium, total chromium and total bromine by X-ray fluorescence spectrometry | SASO IEC 62321-3-1 | 沙特阿拉伯标准组织(SASO) | 20201015
PV13 | 德凯符合性证书产品认证规则 | ESA-CER-P028 | 4.0 | 德凯质量认证（上海）有限公司 | 20260526 | 授权使用 | Determination of certain substances in electrotechnical products - Part 3-2: Screening - Fluorine, bromine and chlorine in polymer and electronics by combustion-ion chromatography (C-IC) | SASO IEC 62321-3-2 | 沙特阿拉伯标准组织(SASO) | 20201015
PV13 | 德凯符合性证书产品认证规则 | ESA-CER-P028 | 4.0 | 德凯质量认证（上海）有限公司 | 20260526 | 授权使用 | Determination of certain substances in electrotechnical products - Part 4: Mercury in polymers, metals and electronics by CV-AAS, CV-AFS, ICP-OES and ICP-MS | SASO IEC 62321-4 | 沙特阿拉伯标准组织(SASO) | 20201015
PV13 | 德凯符合性证书产品认证规则 | ESA-CER-P028 | 4.0 | 德凯质量认证（上海）有限公司 | 20260526 | 授权使用 | Determination of certain substances in electrotechnical products - Part 5: Cadmium, lead and chromium in polymers and electronics and cadmium and lead in metals by AAS, AFS, ICP-OES and ICP-MS | SASO IEC 62321-5 | 沙特阿拉伯标准组织(SASO) | 20201015
PV13 | 德凯符合性证书产品认证规则 | ESA-CER-P028 | 4.0 | 德凯质量认证（上海）有限公司 | 20260526 | 授权使用 | Determination of certain substances in electrotechnical products - Part 6: Polybrominated biphenyls and polybrominated diphenyl ethers in polymers by gas chromatograhy -mass spectometry (GC-MS) | SASO IEC 62321-6 | 沙特阿拉伯标准组织(SASO) | 20151008
PV13 | 德凯符合性证书产品认证规则 | ESA-CER-P028 | 4.0 | 德凯质量认证（上海）有限公司 | 20260526 | 授权使用 | Determination of certain substances in electrotechnical products - Part 7-1: Hexavalent chromium - Presence of hexavalent chromium (Cr(VI)) in colourless and coloured corrosion-protected coatings on metals by the colorimetric method | SASO IEC 62321-7-1 | 沙特阿拉伯标准组织(SASO) | 20151229
PV13 | 德凯符合性证书产品认证规则 | ESA-CER-P028 | 4.0 | 德凯质量认证（上海）有限公司 | 20260526 | 授权使用 | Determination of certain substances in electrotechnical products - Part 7-2: Hexavalent chromium - Determination of hexavalent chromium (Cr(VI)) in polymers and electronics by the colorimetric method | SASO IEC 62321-7-2 | 沙特阿拉伯标准组织(SASO) | 20201015
PV13 | 德凯符合性证书产品认证规则 | ESA-CER-P028 | 4.0 | 德凯质量认证（上海）有限公司 | 20260526 | 授权使用 | Material declaration for products of and for the electrotechnical industry | SASO IEC 62474 | 沙特阿拉伯标准组织(SASO) | 20201015
PV13 | 德凯符合性证书产品认证规则 | ESA-CER-P028 | 4.0 | 德凯质量认证（上海）有限公司 | 20260526 | 授权使用 | Material declaration for products of and for the electrotechnical industry - Part 1: Guidance for the implementation of IEC 62474 | SASO IEC 62474-1 | 沙特阿拉伯标准组织(SASO) | 20201015
PV13 | 德凯符合性证书产品认证规则 | ESA-CER-P028 | 4.0 | 德凯质量认证（上海）有限公司 | 20260526 | 授权使用 | Guidance for evaluation of product with respect to substance-use restrictions in electrical and electronic products | SASO IEC TR 62476 | 沙特阿拉伯标准组织(SASO) | 20100818
PV13 | 德凯符合性证书产品认证规则 | ESA-CER-P028 | 4.0 | 德凯质量认证（上海）有限公司 | 20260526 | 授权使用 | Household refrigerating appliances - Characteristics and test methods | SASO IEC 62552 | 沙特阿拉伯标准组织(SASO) | 20090819
PV13 | 德凯符合性证书产品认证规则 | ESA-CER-P028 | 4.0 | 德凯质量认证（上海）有限公司 | 20260526 | 授权使用 | Technical documentation for the assessment of electrical and electronic products with respect to the restriction of hazardous substances | SASO IEC 63000 | 沙特阿拉伯标准组织(SASO) | 20201015
PV13 | 德凯符合性证书产品认证规则 | ESA-CER-P028 | 4.0 | 德凯质量认证（上海）有限公司 | 20260526 | 授权使用 | Pool Pump Motors | UL 1004-10 | 美国保险商试验所标准(UL） | 20200228
PV13 | 德凯符合性证书产品认证规则 | ESA-CER-P028 | 4.0 | 德凯质量认证（上海）有限公司 | 20260526 | 授权使用 | Thermally Protected Motors | UL 1004-3 | 美国保险商试验所标准(UL） | 20150227
PV13 | 德凯符合性证书产品认证规则 | ESA-CER-P028 | 4.0 | 德凯质量认证（上海）有限公司 | 20260526 | 授权使用 | Electric Generators | UL 1004-4 | 美国保险商试验所标准(UL） | 20180702
PV13 | 德凯符合性证书产品认证规则 | ESA-CER-P028 | 4.0 | 德凯质量认证（上海）有限公司 | 20260526 | 授权使用 | Fire Pump Motors | UL 1004-5 | 美国保险商试验所标准(UL） | 20140509
PV13 | 德凯符合性证书产品认证规则 | ESA-CER-P028 | 4.0 | 德凯质量认证（上海）有限公司 | 20260526 | 授权使用 | Servo and Stepper Motors | UL 1004-6 | 美国保险商试验所标准(UL） | 20120606
PV13 | 德凯符合性证书产品认证规则 | ESA-CER-P028 | 4.0 | 德凯质量认证（上海）有限公司 | 20260526 | 授权使用 | Electronically Protected Motors | UL 1004-7 | 美国保险商试验所标准(UL） | 20180621
PV13 | 德凯符合性证书产品认证规则 | ESA-CER-P028 | 4.0 | 德凯质量认证（上海）有限公司 | 20260526 | 授权使用 | Inverter Duty Motors | UL 1004-8 | 美国保险商试验所标准(UL） | 20131113
PV13 | 德凯符合性证书产品认证规则 | ESA-CER-P028 | 4.0 | 德凯质量认证（上海）有限公司 | 20260526 | 授权使用 | Form Wound and Medium Voltage Rotating Electrical Machines | UL 1004-9 | 美国保险商试验所标准(UL） | 20160129
PV13 | 德凯符合性证书产品认证规则 | ESA-CER-P028 | 4.0 | 德凯质量认证（上海）有限公司 | 20260526 | 授权使用 | Dry-Type General Purpose and Power Transformers | UL 1561 | 美国保险商试验所标准(UL） | 20110302
PV13 | 德凯符合性证书产品认证规则 | ESA-CER-P028 | 4.0 | 德凯质量认证（上海）有限公司 | 20260526 | 授权使用 | Transformers, Distribution, Dry-Type - Over 600 Volts | UL 1562 | 美国保险商试验所标准(UL） | 20130125
PV13 | 德凯符合性证书产品认证规则 | ESA-CER-P028 | 4.0 | 德凯质量认证（上海）有限公司 | 20260526 | 授权使用 | Standard for Industrial Battery Chargers | UL 1564 | 美国保险商试验所标准(UL） | 20240213
PV13 | 德凯符合性证书产品认证规则 | ESA-CER-P028 | 4.0 | 德凯质量认证（上海）有限公司 | 20260526 | 授权使用 | Inverters, Converters, Controllers and Interconnection System Equipment for Use With Distributed Energy Resources | UL 1741 | 美国保险商试验所标准(UL） | 20210928
PV13 | 德凯符合性证书产品认证规则 | ESA-CER-P028 | 4.0 | 德凯质量认证（上海）有限公司 | 20260526 | 授权使用 | Heating and Cooling Equipment | UL 1995 | 美国保险商试验所标准(UL） | 20150731
PV13 | 德凯符合性证书产品认证规则 | ESA-CER-P028 | 4.0 | 德凯质量认证（上海）有限公司 | 20260526 | 授权使用 | Software in Programmable Components | UL 1998 | 美国保险商试验所标准(UL） | 20131218
PV13 | 德凯符合性证书产品认证规则 | ESA-CER-P028 | 4.0 | 德凯质量认证（上海）有限公司 | 20260526 | 授权使用 | DC Charging Equipment for Electric Vehicles | UL 2202 | 美国保险商试验所标准(UL） | 20221215
PV13 | 德凯符合性证书产品认证规则 | ESA-CER-P028 | 4.0 | 德凯质量认证（上海）有限公司 | 20260526 | 授权使用 | Personnel Protection Systems for Electric Vehicle (EV) Supply Circuits; Part 1: General Requirements | UL 2231-1 | 美国保险商试验所标准(UL） | 20120907
PV13 | 德凯符合性证书产品认证规则 | ESA-CER-P028 | 4.0 | 德凯质量认证（上海）有限公司 | 20260526 | 授权使用 | Personnel Protection Systems for Electric Vehicle (EV) Supply Circuits: Particular Requirements for Protection Devices for Use in Charging Systems | UL 2231-2 | 美国保险商试验所标准(UL） | 20120907
PV13 | 德凯符合性证书产品认证规则 | ESA-CER-P028 | 4.0 | 德凯质量认证（上海）有限公司 | 20260526 | 授权使用 | Plugs, Receptacles, and Couplers for Electric Vehicles | UL 2251 | 美国保险商试验所标准(UL） | 20171120
PV13 | 德凯符合性证书产品认证规则 | ESA-CER-P028 | 4.0 | 德凯质量认证（上海）有限公司 | 20260526 | 授权使用 | Electric Vehicle Supply Equipment | UL 2594 | 美国保险商试验所标准(UL） | 20221215
PV13 | 德凯符合性证书产品认证规则 | ESA-CER-P028 | 4.0 | 德凯质量认证（上海）有限公司 | 20260526 | 授权使用 | UL LLC Outline for Investigation for Power Supplies, Medium Voltage | UL 2877 | 美国保险商试验所标准(UL） | 20250428
PV13 | 德凯符合性证书产品认证规则 | ESA-CER-P028 | 4.0 | 德凯质量认证（上海）有限公司 | 20260526 | 授权使用 | Medium-Voltage AC Contactors, Controllers, and Control Centers | UL 347 | 美国保险商试验所标准(UL） | 20201123
PV13 | 德凯符合性证书产品认证规则 | ESA-CER-P028 | 4.0 | 德凯质量认证（上海）有限公司 | 20260526 | 授权使用 | Standard for Medium Voltage Power Conversion Equipment | UL 347A | 美国保险商试验所标准(UL） | 20210105
PV13 | 德凯符合性证书产品认证规则 | ESA-CER-P028 | 4.0 | 德凯质量认证（上海）有限公司 | 20260526 | 授权使用 | Power Converters/Inverters and Power Converter/Inverter Systems for Land Vehicles and Marine Crafts | UL 458 | 美国保险商试验所标准(UL） | 20150902
PV13 | 德凯符合性证书产品认证规则 | ESA-CER-P028 | 4.0 | 德凯质量认证（上海）有限公司 | 20260526 | 授权使用 | UL LLC Outline of Investigation for Power Converters/Inverters for Electric Land Vehicles | UL 458A | 美国保险商试验所标准(UL） | 20160506
PV13 | 德凯符合性证书产品认证规则 | ESA-CER-P028 | 4.0 | 德凯质量认证（上海）有限公司 | 20260526 | 授权使用 | Adjustable Speed Electrical Power Drive Systems - Part 5-1: Safety Requirements - Electrical, Thermal and Energy | UL 61800-5-1 | 美国保险商试验所标准(UL） | 20220624
PV13 | 德凯符合性证书产品认证规则 | ESA-CER-P028 | 4.0 | 德凯质量认证（上海）有限公司 | 20260526 | 授权使用 | Safety of Power Converters for Use in Photovoltaic Power Systems - Part 1: General Requirements | UL 62109-1 | 美国保险商试验所标准(UL） | 20140718
PV13 | 德凯符合性证书产品认证规则 | ESA-CER-P028 | 4.0 | 德凯质量认证（上海）有限公司 | 20260526 | 授权使用 | Insulation Coordination Including Clearances and Creepage Distances for Electrical Equipment | UL 840 | 美国保险商试验所标准(UL） | 20050106
PV13 | 德凯符合性证书产品认证规则 | ESA-CER-P028 | 4.0 | 德凯质量认证（上海）有限公司 | 20260526 | 授权使用 | Tests for Safety-Related Controls Employing Solid-State Devices | UL 991 | 美国保险商试验所标准(UL） | 20041022
PV13 | 德凯符合性证书产品认证规则 | ESA-CER-P028 | 4.0 | 德凯质量认证（上海）有限公司 | 20260526 | 授权使用 | Performance tests for islanding detection of multiple grid-connected photovoltaic inverters in parallel | UNE 206006 | 西班牙标准化协会(AENOR) | 20110530
PV13 | 德凯符合性证书产品认证规则 | ESA-CER-P028 | 4.0 | 德凯质量认证（上海）有限公司 | 20260526 | 授权使用 | Requirements for connecting to the power system. Part 1: Grid-connected inverters | UNE 206007-1 | 西班牙标准化协会(AENOR) | 20130514
PV13 | 德凯符合性证书产品认证规则 | ESA-CER-P028 | 4.0 | 德凯质量认证（上海）有限公司 | 20260526 | 授权使用 | Requirements for connecting to the power system. Part 2: Requirements concerning system security for installations containing inverters | UNE 206007-2 | 西班牙标准化协会(AENOR) | 20140604
PV13 | 德凯符合性证书产品认证规则 | ESA-CER-P028 | 4.0 | 德凯质量认证（上海）有限公司 | 20260526 | 授权使用 | Tests for systems intended to avoid the energy transmission to the distribution network | UNE 217001 | 西班牙标准化协会(AENOR) | 20201014
PV13 | 德凯符合性证书产品认证规则 | ESA-CER-P028 | 4.0 | 德凯质量认证（上海）有限公司 | 20260526 | 授权使用 | Grid connected inverters. Testing of requirements for DC grid injection, overvoltage generation and island operation detection system | UNE 217002 | 西班牙标准化协会(AENOR) | 20201014
PV13 | 德凯符合性证书产品认证规则 | ESA-CER-P028 | 4.0 | 德凯质量认证（上海）有限公司 | 20260526 | 授权使用 | Netzintegration von Erzeugungsanlagen | VDE V 0124-100 | 德国电气工程师协会(VDE) | 20200529
PV14 | 德凯符合性证书产品认证规则 | ESA-CER-P028 | 4.0 | 德凯质量认证（上海）有限公司 | 20260526 | 授权使用 | Residual current operated circuit-breakers without integral overcurrent protection for household and similar uses (RCCBs) - Part 1: General rules | IEC 61008-1 | 国际电工委员会(IEC) | 20241121
PV14 | 德凯符合性证书产品认证规则 | ESA-CER-P028 | 4.0 | 德凯质量认证（上海）有限公司 | 20260526 | 授权使用 | Safety requirements for electrical equipment for measurement, control, and laboratory use - Part 1: General requirements | IEC 61010-1 | 国际电工委员会(IEC) | 20100610
PV14 | 德凯符合性证书产品认证规则 | ESA-CER-P028 | 4.0 | 德凯质量认证（上海）有限公司 | 20260526 | 授权使用 | Multicore and symmetrical pair/quad cables for digital communications - Part 1: Generic specification | IEC 61156-1 | 国际电工委员会(IEC) | 20230314
PV14 | 德凯符合性证书产品认证规则 | ESA-CER-P028 | 4.0 | 德凯质量认证（上海）有限公司 | 20260526 | 授权使用 | Double-capped fluorescent lamps - Safety specifications | IEC 61195 | 国际电工委员会(IEC) | 19991029
PV14 | 德凯符合性证书产品认证规则 | ESA-CER-P028 | 4.0 | 德凯质量认证（上海）有限公司 | 20260526 | 授权使用 | Coaxial communication cables - Part 1: Generic specification - General, definitions and requirements | IEC 61196-1 | 国际电工委员会(IEC) | 20050621
PV14 | 德凯符合性证书产品认证规则 | ESA-CER-P028 | 4.0 | 德凯质量认证（上海）有限公司 | 20260526 | 授权使用 | Single-capped fluorescent lamps - Safety specifications | IEC 61199 | 国际电工委员会(IEC) | 20110711
PV14 | 德凯符合性证书产品认证规则 | ESA-CER-P028 | 4.0 | 德凯质量认证（上海）有限公司 | 20260526 | 授权使用 | Controlgear for electric light sources - Safety - Part 1: General requirements | IEC 61347-1 | 国际电工委员会(IEC) | 20240614
PV14 | 德凯符合性证书产品认证规则 | ESA-CER-P028 | 4.0 | 德凯质量认证（上海）有限公司 | 20260526 | 授权使用 | Controlgear for electric light sources - Safety - Part 2-11: Particular requirements - Miscellaneous electronic circuits used with luminaires | IEC 61347-2-11 | 国际电工委员会(IEC) | 20240614
PV14 | 德凯符合性证书产品认证规则 | ESA-CER-P028 | 4.0 | 德凯质量认证（上海）有限公司 | 20260526 | 授权使用 | Controlgear for electric light sources - Safety - Part 2-12: Particular requirements - DC or AC supplied electronic controlgear for discharge lamps (excluding fluorescent lamps) | IEC 61347-2-12 | 国际电工委员会(IEC) | 20240514
PV14 | 德凯符合性证书产品认证规则 | ESA-CER-P028 | 4.0 | 德凯质量认证（上海）有限公司 | 20260526 | 授权使用 | Controlgear for electric light sources – Safety – Part 2-13: Particular requirements – Electronic controlgear for LED light sources | IEC 61347-2-13 | 国际电工委员会(IEC) | 20240614
PV14 | 德凯符合性证书产品认证规则 | ESA-CER-P028 | 4.0 | 德凯质量认证（上海）有限公司 | 20260526 | 授权使用 | Controlgear for electric light sources - Safety - Part 2-2: Particular requirements - Electronic step-down convertors for filament lamps | IEC 61347-2-2 | 国际电工委员会(IEC) | 20240614
PV14 | 德凯符合性证书产品认证规则 | ESA-CER-P028 | 4.0 | 德凯质量认证（上海）有限公司 | 20260526 | 授权使用 | Controlgear for electric light sources – Safety – Part 2-3: Particular requirements – AC or DC supplied electronic controlgear for fluorescent lamps | IEC 61347-2-3 | 国际电工委员会(IEC) | 20240514
PV14 | 德凯符合性证书产品认证规则 | ESA-CER-P028 | 4.0 | 德凯质量认证（上海）有限公司 | 20260526 | 授权使用 | Controlgear for electric light sources – Safety – Part 2-8: Particular requirements – Ballasts for fluorescent lamps | IEC 61347-2-8 | 国际电工委员会(IEC) | 20240514
PV14 | 德凯符合性证书产品认证规则 | ESA-CER-P028 | 4.0 | 德凯质量认证（上海）有限公司 | 20260526 | 授权使用 | Lamp controlgear – Part 2-9: Particular requirements for electromagnetic controlgear for discharge lamps (excluding fluorescent lamps) | IEC 61347-2-9 | 国际电工委员会(IEC) | 20121030
PV14 | 德凯符合性证书产品认证规则 | ESA-CER-P028 | 4.0 | 德凯质量认证（上海）有限公司 | 20260526 | 授权使用 | Low-voltage switchgear and controlgear assemblies - Part 1: General rules | IEC 61439-1 | 国际电工委员会(IEC) | 20200505
PV14 | 德凯符合性证书产品认证规则 | ESA-CER-P028 | 4.0 | 德凯质量认证（上海）有限公司 | 20260526 | 授权使用 | Low-voltage switchgear and controlgear assemblies - Part 2: Power switchgear and controlgear assemblies | IEC 61439-2 | 国际电工委员会(IEC) | 20200722
PV14 | 德凯符合性证书产品认证规则 | ESA-CER-P028 | 4.0 | 德凯质量认证（上海）有限公司 | 20260526 | 授权使用 | Low-voltage switchgear and controlgear assemblies - Part 7: Assemblies for specific applications such as marinas, camping sites, market squares, electric vehicle charging stations | IEC 61439-7 | 国际电工委员会(IEC) | 20220707
PV14 | 德凯符合性证书产品认证规则 | ESA-CER-P028 | 4.0 | 德凯质量认证（上海）有限公司 | 20260526 | 授权使用 | Portable residual current devices (PRCDs) without integral overcurrent protection for household and similar use | IEC 61540 | 国际电工委员会(IEC) | 20230719
PV14 | 德凯符合性证书产品认证规则 | ESA-CER-P028 | 4.0 | 德凯质量认证（上海）有限公司 | 20260526 | 授权使用 | Residual current-operated protective devices (RCDs) for household and similar use - Electromagnetic compatibility | IEC 61543 | 国际电工委员会(IEC) | 20221028
PV14 | 德凯符合性证书产品认证规则 | ESA-CER-P028 | 4.0 | 德凯质量认证（上海）有限公司 | 20260526 | 授权使用 | Safety of transformers, reactors, power supply units and combinations thereof - Part 1: General requirements and tests | IEC 61558-1 | 国际电工委员会(IEC) | 20170929
PV14 | 德凯符合性证书产品认证规则 | ESA-CER-P028 | 4.0 | 德凯质量认证（上海）有限公司 | 20260526 | 授权使用 | Safety of transformers, reactors, power supply units and combinations thereof - Part 2-16: Particular requirements and tests for switch mode power supply units and transformers for switch mode power supply units for general applications | IEC 61558-2-16 | 国际电工委员会(IEC) | 20210608
PV14 | 德凯符合性证书产品认证规则 | ESA-CER-P028 | 4.0 | 德凯质量认证（上海）有限公司 | 20260526 | 授权使用 | Low-voltage surge protective devices - Part 11: Surge protective devices connected to AC low-voltage power systems - Requirements and test methods | IEC 61643-11 | 国际电工委员会(IEC) | 20250618
PV14 | 德凯符合性证书产品认证规则 | ESA-CER-P028 | 4.0 | 德凯质量认证（上海）有限公司 | 20260526 | 授权使用 | Low voltage surge protective devices - Part 21: Surge protective devices connected to telecommunications and signalling networks - Requirements and test methods | IEC 61643-21 | 国际电工委员会(IEC) | 20251020
PV14 | 德凯符合性证书产品认证规则 | ESA-CER-P028 | 4.0 | 德凯质量认证（上海）有限公司 | 20260526 | 授权使用 | Low-voltage surge protective devices - Part 31: Requirements and test methods for SPDs for photovoltaic installations | IEC 61643-31 | 国际电工委员会(IEC) | 20180110
PV14 | 德凯符合性证书产品认证规则 | ESA-CER-P028 | 4.0 | 德凯质量认证（上海）有限公司 | 20260526 | 授权使用 | Electric vehicle conductive charging system - Part 1: General requirements | IEC 61851-1 | 国际电工委员会(IEC) | 20170207
PV14 | 德凯符合性证书产品认证规则 | ESA-CER-P028 | 4.0 | 德凯质量认证（上海）有限公司 | 20260526 | 授权使用 | Electric vehicle conductive charging system - Part 21-1: Electric vehicle on-board charger EMC requirements for conductive connection to an AC/DC supply | IEC 61851-21-1 | 国际电工委员会(IEC) | 20170619
PV14 | 德凯符合性证书产品认证规则 | ESA-CER-P028 | 4.0 | 德凯质量认证（上海）有限公司 | 20260526 | 授权使用 | Electric vehicle conductive charging system - Part 21-2: Electric vehicle requirements for conductive connection to an AC/DC supply - EMC requirements for off board electric vehicle charging systems | IEC 61851-21-2 | 国际电工委员会(IEC) | 20180418
PV14 | 德凯符合性证书产品认证规则 | ESA-CER-P028 | 4.0 | 德凯质量认证（上海）有限公司 | 20260526 | 授权使用 | Electric vehicle conductive charging system - Part 23: DC electric vehicle supply equipment | IEC 61851-23 | 国际电工委员会(IEC) | 20231213
PV14 | 德凯符合性证书产品认证规则 | ESA-CER-P028 | 4.0 | 德凯质量认证（上海）有限公司 | 20260526 | 授权使用 | Electric vehicle conductive charging system - Part 24: Digital communication between a DC EV supply equipment and an electric vehicle for control of DC charging | IEC 61851-24 | 国际电工委员会(IEC) | 20231213
PV14 | 德凯符合性证书产品认证规则 | ESA-CER-P028 | 4.0 | 德凯质量认证（上海）有限公司 | 20260526 | 授权使用 | Electric vehicle conductive charging system - Part 25: DC EV supply equipment where protection relies on electrical separation | IEC 61851-25 | 国际电工委员会(IEC) | 20201204
PV14 | 德凯符合性证书产品认证规则 | ESA-CER-P028 | 4.0 | 德凯质量认证（上海）有限公司 | 20260526 | 授权使用 | Cable cleats for electrical installations | IEC 61914 | 国际电工委员会(IEC) | 20211006
PV14 | 德凯符合性证书产品认证规则 | ESA-CER-P028 | 4.0 | 德凯质量认证（上海）有限公司 | 20260526 | 授权使用 | Secondary cells and batteries containing alkaline or other non-acid electrolytes – Secondary sealed cells and batteries for portable applications – Part 1: Nickel-Cadmium | IEC 61951-1 | 国际电工委员会(IEC) | 20170307
PV14 | 德凯符合性证书产品认证规则 | ESA-CER-P028 | 4.0 | 德凯质量认证（上海）有限公司 | 20260526 | 授权使用 | Secondary cells and batteries containing alkaline or other non-acid electrolytes – Secondary sealed cells and batteries for portable applications – Part 2: Nickel-metal hydride | IEC 61951-2 | 国际电工委员会(IEC) | 20170322
PV14 | 德凯符合性证书产品认证规则 | ESA-CER-P028 | 4.0 | 德凯质量认证（上海）有限公司 | 20260526 | 授权使用 | Secondary cells and batteries containing alkaline or other non-acid electrolytes – Secondary lithium cells and batteries for portable applications – Part 3: Prismatic and cylindrical lithium secondary cells and batteries made from them | IEC 61960-3 | 国际电工委员会(IEC) | 20170207
PV14 | 德凯符合性证书产品认证规则 | ESA-CER-P028 | 4.0 | 德凯质量认证（上海）有限公司 | 20260526 | 授权使用 | Electric vehicle wireless power transfer (WPT) systems - Part 1: General requirements | IEC 61980-1 | 国际电工委员会(IEC) | 20201119
PV14 | 德凯符合性证书产品认证规则 | ESA-CER-P028 | 4.0 | 德凯质量认证（上海）有限公司 | 20260526 | 授权使用 | Electric vehicle wireless power transfer (WPT) systems - Part 2: Specific requirements for MF-WPT system communication and activities | IEC 61980-2 | 国际电工委员会(IEC) | 20230503
PV14 | 德凯符合性证书产品认证规则 | ESA-CER-P028 | 4.0 | 德凯质量认证（上海）有限公司 | 20260526 | 授权使用 | Electric vehicle wireless power transfer (WPT) systems - Part 3: Specific requirements for magnetic field wireless power transfer systems | IEC 61980-3 | 国际电工委员会(IEC) | 20221123
PV14 | 德凯符合性证书产品认证规则 | ESA-CER-P028 | 4.0 | 德凯质量认证（上海）有限公司 | 20260526 | 授权使用 | Electric vehicle wireless power transfer (WPT) systems - Part 4: Interoperability and safety of high-power wireless power transfer (H-WPT) for electric vehicles | IEC PAS 61980-4 | 国际电工委员会(IEC) | 20251125
PV14 | 德凯符合性证书产品认证规则 | ESA-CER-P028 | 4.0 | 德凯质量认证（上海）有限公司 | 20260526 | 授权使用 | LED modules – Safety requirements | IEC 62031 | 国际电工委员会(IEC) | 20260223
PV14 | 德凯符合性证书产品认证规则 | ESA-CER-P028 | 4.0 | 德凯质量认证（上海）有限公司 | 20260526 | 授权使用 | Discharge lamps (excluding fluorescent lamps) - Safety specifications | IEC 62035 | 国际电工委员会(IEC) | 20140410
PV14 | 德凯符合性证书产品认证规则 | ESA-CER-P028 | 4.0 | 德凯质量认证（上海）有限公司 | 20260526 | 授权使用 | Electricity metering equipment - General requirements, tests and test conditions - Part 11: Metering equipment | IEC 62052-11 | 国际电工委员会(IEC) | 20200629
PV14 | 德凯符合性证书产品认证规则 | ESA-CER-P028 | 4.0 | 德凯质量认证（上海）有限公司 | 20260526 | 授权使用 | Electricity metering equipment (a.c.) - General requirements, tests and test conditions - Part 21: Tariff and load control equipment | IEC 62052-21 | 国际电工委员会(IEC) | 20040518
PV14 | 德凯符合性证书产品认证规则 | ESA-CER-P028 | 4.0 | 德凯质量认证（上海）有限公司 | 20260526 | 授权使用 | Electricity metering equipment - General requirements, tests and test conditions - Part 31: Product safety requirements and tests | IEC 62052-31 | 国际电工委员会(IEC) | 20241025
PV14 | 德凯符合性证书产品认证规则 | ESA-CER-P028 | 4.0 | 德凯质量认证（上海）有限公司 | 20260526 | 授权使用 | Electricity metering equipment (a.c.) - Particular requirements - Part 11: Electromechanical meters for active energy (classes 0,5, 1and 2) | IEC 62053-11 | 国际电工委员会(IEC) | 20030128
PV14 | 德凯符合性证书产品认证规则 | ESA-CER-P028 | 4.0 | 德凯质量认证（上海）有限公司 | 20260526 | 授权使用 | Electricity metering equipment - Particular requirements - Part 21: Static meters for AC active energy (classes 0,5, 1 and 2) | IEC 62053-21 | 国际电工委员会(IEC) | 20200617
PV14 | 德凯符合性证书产品认证规则 | ESA-CER-P028 | 4.0 | 德凯质量认证（上海）有限公司 | 20260526 | 授权使用 | Electricity metering equipment - Particular requirements - Part 22: Static meters for AC active energy (classes 0,1S, 0,2S and 0,5S) | IEC 62053-22 | 国际电工委员会(IEC) | 20200617
PV14 | 德凯符合性证书产品认证规则 | ESA-CER-P028 | 4.0 | 德凯质量认证（上海）有限公司 | 20260526 | 授权使用 | Electricity metering equipment - Particular requirements - Part 23: Static meters for reactive energy (classes 2 and 3) | IEC 62053-23 | 国际电工委员会(IEC) | 20200617
PV14 | 德凯符合性证书产品认证规则 | ESA-CER-P028 | 4.0 | 德凯质量认证（上海）有限公司 | 20260526 | 授权使用 | Electricity metering equipment - Particular requirements - Part 41: Static meters for DC energy (classes 0,5 and 1) | IEC 62053-41 | 国际电工委员会(IEC) | 20210615
PV14 | 德凯符合性证书产品认证规则 | ESA-CER-P028 | 4.0 | 德凯质量认证（上海）有限公司 | 20260526 | 授权使用 | Photovoltaic system power conversion equipment - Design qualification and type approval | IEC 62093 | 国际电工委员会(IEC) | 20220110
PV14 | 德凯符合性证书产品认证规则 | ESA-CER-P028 | 4.0 | 德凯质量认证（上海）有限公司 | 20260526 | 授权使用 | Secondary cells and batteries containing alkaline or other non-acid electrolytes – Safety requirements for portable sealed secondary cells, and for batteries made from them, for use in portable applications – Part 1: Nickel systems | IEC 62133-1 | 国际电工委员会(IEC) | 20260306
PV14 | 德凯符合性证书产品认证规则 | ESA-CER-P028 | 4.0 | 德凯质量认证（上海）有限公司 | 20260526 | 授权使用 | Secondary cells and batteries containing alkaline or other non-acid electrolytes – Safety requirements for portable sealed secondary cells, and for batteries made from them, for use in portable applications – Part 2: Lithium systems | IEC 62133-2 | 国际电工委员会(IEC) | 20170207
PV14 | 德凯符合性证书产品认证规则 | ESA-CER-P028 | 4.0 | 德凯质量认证（上海）有限公司 | 20260526 | 授权使用 | Plugs, socket-outlets, vehicle connectors and vehicle inlets - Conductive charging of electric vehicles - Part 1: General requirements | IEC 62196-1 | 国际电工委员会(IEC) | 20251125
PV14 | 德凯符合性证书产品认证规则 | ESA-CER-P028 | 4.0 | 德凯质量认证（上海）有限公司 | 20260526 | 授权使用 | Plugs, socket-outlets, vehicle connectors and vehicle inlets - Conductive charging of electric vehicles - Part 2: Dimensional compatibility requirements for AC pin and contact-tube accessories | IEC 62196-2 | 国际电工委员会(IEC) | 20251125
PV14 | 德凯符合性证书产品认证规则 | ESA-CER-P028 | 4.0 | 德凯质量认证（上海）有限公司 | 20260526 | 授权使用 | Plugs, socket-outlets, vehicle connectors and vehicle inlets - Conductive charging of electric vehicles - Part 3: Dimensional compatibility requirements for DC and AC/DC pin and contact-tube vehicle couplers | IEC 62196-3 | 国际电工委员会(IEC) | 20260423
PV14 | 德凯符合性证书产品认证规则 | ESA-CER-P028 | 4.0 | 德凯质量认证（上海）有限公司 | 20260526 | 授权使用 | Degrees of protection provided by enclosures for electrical equipment against external mechanical impacts (IK code) | IEC 62262 | 国际电工委员会(IEC) | 20020212
PV14 | 德凯符合性证书产品认证规则 | ESA-CER-P028 | 4.0 | 德凯质量认证（上海）有限公司 | 20260526 | 授权使用 | Safety of primary and secondary lithium cells and batteries during transport | IEC 62281 | 国际电工委员会(IEC) | 20190410
PV14 | 德凯符合性证书产品认证规则 | ESA-CER-P028 | 4.0 | 德凯质量认证（上海）有限公司 | 20260526 | 授权使用 | Determination of certain substances in electrotechnical products - Part 1: Introduction and overview | IEC 62321-1 | 国际电工委员会(IEC) | 20130517
PV14 | 德凯符合性证书产品认证规则 | ESA-CER-P028 | 4.0 | 德凯质量认证（上海）有限公司 | 20260526 | 授权使用 | Determination of certain substances in electrotechnical products - Part 2: Disassembly, disjointment and mechanical sample preparation | IEC 62321-2 | 国际电工委员会(IEC) | 20210830
PV14 | 德凯符合性证书产品认证规则 | ESA-CER-P028 | 4.0 | 德凯质量认证（上海）有限公司 | 20260526 | 授权使用 | Determination of certain substances in electrotechnical products - Part 3-1: Screening - Lead, mercury, cadmium, total chromium, total bromine, total phosphorus, total chlorine, total tin and total antimony content by X-ray fluorescence spectrometry | IEC 62321-3-1 | 国际电工委员会(IEC) | 20260506
PV14 | 德凯符合性证书产品认证规则 | ESA-CER-P028 | 4.0 | 德凯质量认证（上海）有限公司 | 20260526 | 授权使用 | Determination of certain substances in electrotechnical products - Part 3-2: Screening - Fluorine, bromine and chlorine in polymer and electronics by combustion-ion chromatography (C-IC) | IEC 62321-3-2 | 国际电工委员会(IEC) | 20200630
PV14 | 德凯符合性证书产品认证规则 | ESA-CER-P028 | 4.0 | 德凯质量认证（上海）有限公司 | 20260526 | 授权使用 | Determination of certain substances in electrotechnical products - Part 4: Mercury in polymers, metals and electronics by CV-AAS, CV-AFS, ICP-OES and ICP-MS | IEC 62321-4 | 国际电工委员会(IEC) | 20130619
PV14 | 德凯符合性证书产品认证规则 | ESA-CER-P028 | 4.0 | 德凯质量认证（上海）有限公司 | 20260526 | 授权使用 | Determination of certain substances in electrotechnical products - Part 5: Cadmium, lead and chromium in polymers and electronics and cadmium and lead in metals by AAS, AFS, ICP-OES and ICP-MS | IEC 62321-5 | 国际电工委员会(IEC) | 20130625
PV14 | 德凯符合性证书产品认证规则 | ESA-CER-P028 | 4.0 | 德凯质量认证（上海）有限公司 | 20260526 | 授权使用 | Determination of certain substances in electrotechnical products - Part 6: Polybrominated biphenyls and polybrominated diphenyl ethers in polymers by gas chromatograhy -mass spectometry (GC-MS) | IEC 62321-6 | 国际电工委员会(IEC) | 20150605
PV14 | 德凯符合性证书产品认证规则 | ESA-CER-P028 | 4.0 | 德凯质量认证（上海）有限公司 | 20260526 | 授权使用 | Determination of certain substances in electrotechnical products - Part 7-1: Hexavalent chromium - Presence of hexavalent chromium (Cr(VI)) in colourless and coloured corrosion-protected coatings on metals by the colorimetric method | IEC 62321-7-1 | 国际电工委员会(IEC) | 20150916
PV14 | 德凯符合性证书产品认证规则 | ESA-CER-P028 | 4.0 | 德凯质量认证（上海）有限公司 | 20260526 | 授权使用 | Determination of certain substances in electrotechnical products - Part 7-2: Hexavalent chromium - Determination of hexavalent chromium (Cr(VI)) in polymers and electronics by the colorimetric method | IEC 62321-7-2 | 国际电工委员会(IEC) | 20170328
PV14 | 德凯符合性证书产品认证规则 | ESA-CER-P028 | 4.0 | 德凯质量认证（上海）有限公司 | 20260526 | 授权使用 | Audio/video, information and communication technology equipment - Part 1: Safety requirements | IEC 62368-1 | 国际电工委员会(IEC) | 20230526
PV14 | 德凯符合性证书产品认证规则 | ESA-CER-P028 | 4.0 | 德凯质量认证（上海）有限公司 | 20260526 | 授权使用 | DC or AC supplied electronic controlgear for LED modules - Performance requirements | IEC 62384 | 国际电工委员会(IEC) | 20200513
PV14 | 德凯符合性证书产品认证规则 | ESA-CER-P028 | 4.0 | 德凯质量认证（上海）有限公司 | 20260526 | 授权使用 | Photobiological safety of lamps and lamp systems | IEC 62471 | 国际电工委员会(IEC) | 20060726
PV14 | 德凯符合性证书产品认证规则 | ESA-CER-P028 | 4.0 | 德凯质量认证（上海）有限公司 | 20260526 | 授权使用 | Material declaration for products of and for the electrotechnical industry | IEC 62474 | 国际电工委员会(IEC) | 20181130
PV14 | 德凯符合性证书产品认证规则 | ESA-CER-P028 | 4.0 | 德凯质量认证（上海）有限公司 | 20260526 | 授权使用 | Safety requirements for power electronic converter systems and equipment - Part 1: General | IEC 62477-1 | 国际电工委员会(IEC) | 20220520
PV14 | 德凯符合性证书产品认证规则 | ESA-CER-P028 | 4.0 | 德凯质量认证（上海）有限公司 | 20260526 | 授权使用 | Safety requirements for power electronic converter systems and equipment - Part 2: Power electronic converters from 1 000 V AC or 1 500 V DC up to 36 kV AC or 54 kV DC | IEC 62477-2 | 国际电工委员会(IEC) | 20180621
PV14 | 德凯符合性证书产品认证规则 | ESA-CER-P028 | 4.0 | 德凯质量认证（上海）有限公司 | 20260526 | 授权使用 | Battery charge controllers for photovoltaic systems - Performance and functioning | IEC 62509 | 国际电工委员会(IEC) | 20101216
PV14 | 德凯符合性证书产品认证规则 | ESA-CER-P028 | 4.0 | 德凯质量认证（上海）有限公司 | 20260526 | 授权使用 | Household refrigerating appliances – Characteristics and test methods – Part 1: General requirements | IEC 62552-1 | 国际电工委员会(IEC) | 20150213
PV14 | 德凯符合性证书产品认证规则 | ESA-CER-P028 | 4.0 | 德凯质量认证（上海）有限公司 | 20260526 | 授权使用 | Household refrigerating appliances – Characteristics and test methods – Part 2: Performance requirements | IEC 62552-2 | 国际电工委员会(IEC) | 20150213
PV14 | 德凯符合性证书产品认证规则 | ESA-CER-P028 | 4.0 | 德凯质量认证（上海）有限公司 | 20260526 | 授权使用 | Household refrigerating appliances – Characteristics and test methods – Part 3: Energy consumption and volume | IEC 62552-3 | 国际电工委员会(IEC) | 20150213
PV14 | 德凯符合性证书产品认证规则 | ESA-CER-P028 | 4.0 | 德凯质量认证（上海）有限公司 | 20260526 | 授权使用 | Self-ballasted LED-lamps for general lighting services by voltage > 50 V – Safety specifications | IEC 62560 | 国际电工委员会(IEC) | 20110210
PV14 | 德凯符合性证书产品认证规则 | ESA-CER-P028 | 4.0 | 德凯质量认证（上海）有限公司 | 20260526 | 授权使用 | Lightning protection system components (LPSC) - Part 1: Requirements for connection components | IEC 62561-1 | 国际电工委员会(IEC) | 20230330
PV14 | 德凯符合性证书产品认证规则 | ESA-CER-P028 | 4.0 | 德凯质量认证（上海）有限公司 | 20260526 | 授权使用 | Lightning protection system components (LPSC) - Part 2: Requirements for conductors and earth electrodes | IEC 62561-2 | 国际电工委员会(IEC) | 20250930
PV14 | 德凯符合性证书产品认证规则 | ESA-CER-P028 | 4.0 | 德凯质量认证（上海）有限公司 | 20260526 | 授权使用 | Lightning protection system components (LPSC) - Part 3: Requirements for isolating spark gaps (ISGs) | IEC 62561-3 | 国际电工委员会(IEC) | 20230705
PV14 | 德凯符合性证书产品认证规则 | ESA-CER-P028 | 4.0 | 德凯质量认证（上海）有限公司 | 20260526 | 授权使用 | Lightning protection system components (LPSC) - Part 4: Requirements for conductor fasteners | IEC 62561-4 | 国际电工委员会(IEC) | 20231013
PV14 | 德凯符合性证书产品认证规则 | ESA-CER-P028 | 4.0 | 德凯质量认证（上海）有限公司 | 20260526 | 授权使用 | Lightning protection system components (LPSC) - Part 5: Requirements for earth electrode inspection housings and earth electrode seals | IEC 62561-5 | 国际电工委员会(IEC) | 20231205
PV14 | 德凯符合性证书产品认证规则 | ESA-CER-P028 | 4.0 | 德凯质量认证（上海）有限公司 | 20260526 | 授权使用 | Lightning protection system components (LPSC) - Part 6: Requirements for lightning strike counters (LSCs) | IEC 62561-6 | 国际电工委员会(IEC) | 20230515
PV14 | 德凯符合性证书产品认证规则 | ESA-CER-P028 | 4.0 | 德凯质量认证（上海）有限公司 | 20260526 | 授权使用 | Lightning protection system components (LPSC) - Part 7: Requirements for earthing enhancing compounds | IEC 62561-7 | 国际电工委员会(IEC) | 20240222
PV14 | 德凯符合性证书产品认证规则 | ESA-CER-P028 | 4.0 | 德凯质量认证（上海）有限公司 | 20260526 | 授权使用 | Self-ballasted LED lamps for general lighting services with supply voltages > 50 V - Performance requirements | IEC 62612 | 国际电工委员会(IEC) | 20130618
PV14 | 德凯符合性证书产品认证规则 | ESA-CER-P028 | 4.0 | 德凯质量认证（上海）有限公司 | 20260526 | 授权使用 | Secondary cells and batteries containing alkaline or other non-acid electrolytes - Safety requirements for secondary lithium cells and batteries, for use in industrial applications | IEC 62619 | 国际电工委员会(IEC) | 20220524
PV14 | 德凯符合性证书产品认证规则 | ESA-CER-P028 | 4.0 | 德凯质量认证（上海）有限公司 | 20260526 | 授权使用 | Secondary cells and batteries containing alkaline or other non-acid electrolytes - Secondary lithium cells and batteries for use in industrial applications | IEC 62620 | 国际电工委员会(IEC) | 20141125
PV14 | 德凯符合性证书产品认证规则 | ESA-CER-P028 | 4.0 | 德凯质量认证（上海）有限公司 | 20260526 | 授权使用 | Secondary lithium-ion cells for the propulsion of electric road vehicles - Part 1: Performance testing | IEC 62660-1 | 国际电工委员会(IEC) | 20181212
PV14 | 德凯符合性证书产品认证规则 | ESA-CER-P028 | 4.0 | 德凯质量认证（上海）有限公司 | 20260526 | 授权使用 | https://webstore.iec.ch/publication/27387 | IEC 62660-2 | 国际电工委员会(IEC) | 20181212
PV14 | 德凯符合性证书产品认证规则 | ESA-CER-P028 | 4.0 | 德凯质量认证（上海）有限公司 | 20260526 | 授权使用 | Secondary lithium-ion traction battery packs and systems for electrically propelled road vehicles – Part 3: Safety requirements | IEC 62660-3 | 国际电工委员会(IEC) | 20220301
PV14 | 德凯符合性证书产品认证规则 | ESA-CER-P028 | 4.0 | 德凯质量认证（上海）有限公司 | 20260526 | 授权使用 | LED modules for general lighting - Performance requirements | IEC 62717 | 国际电工委员会(IEC) | 20141216
PV14 | 德凯符合性证书产品认证规则 | ESA-CER-P028 | 4.0 | 德凯质量认证（上海）有限公司 | 20260526 | 授权使用 | Luminaire performance – Part 1: General requirements | IEC 62722-1 | 国际电工委员会(IEC) | 20220614
PV14 | 德凯符合性证书产品认证规则 | ESA-CER-P028 | 4.0 | 德凯质量认证（上海）有限公司 | 20260526 | 授权使用 | Luminaire performance - Part 2-1: Particular requirements - LED luminaires | IEC 62722-2-1 | 国际电工委员会(IEC) | 20230124
PV14 | 德凯符合性证书产品认证规则 | ESA-CER-P028 | 4.0 | 德凯质量认证（上海）有限公司 | 20260526 | 授权使用 | In-cable control and protection device (IC-CPD) for mode 2 charging of electric road vehicles | IEC 62752 | 国际电工委员会(IEC) | 20240327
PV14 | 德凯符合性证书产品认证规则 | ESA-CER-P028 | 4.0 | 德凯质量认证（上海）有限公司 | 20260526 | 授权使用 | Double-capped LED lamps designed to retrofit linear fluorescent lamps - Safety specifications | IEC 62776 | 国际电工委员会(IEC) | 20141211
PV14 | 德凯符合性证书产品认证规则 | ESA-CER-P028 | 4.0 | 德凯质量认证（上海）有限公司 | 20260526 | 授权使用 | LEDsi lamps for general lighting services with supply voltages not exceeding 50 V a.c. r.m.s. or 120 V ripple free d.c. - Safety specifications | IEC 62838 | 国际电工委员会(IEC) | 20151007
PV14 | 德凯符合性证书产品认证规则 | ESA-CER-P028 | 4.0 | 德凯质量认证（上海）有限公司 | 20260526 | 授权使用 | Electric vehicle battery swap system - Part 1: General and guidance | IEC 62840-1 | 国际电工委员会(IEC) | 20250430
PV14 | 德凯符合性证书产品认证规则 | ESA-CER-P028 | 4.0 | 德凯质量认证（上海）有限公司 | 20260526 | 授权使用 | Electric vehicle battery swap system - Part 2: Safety requirements | IEC 62840-2 | 国际电工委员会(IEC) | 20250707
PV14 | 德凯符合性证书产品认证规则 | ESA-CER-P028 | 4.0 | 德凯质量认证（上海）有限公司 | 20260526 | 授权使用 | Bi-directional grid-connected power converters - Part 1: General and safety requirements | IEC 62909-1 | 国际电工委员会(IEC) | 20250702
PV14 | 德凯符合性证书产品认证规则 | ESA-CER-P028 | 4.0 | 德凯质量认证（上海）有限公司 | 20260526 | 授权使用 | Bi-directional grid-connected power converters - Part 2: Interface of GCPC and distributed energy resources | IEC 62909-2 | 国际电工委员会(IEC) | 20190308
PV14 | 德凯符合性证书产品认证规则 | ESA-CER-P028 | 4.0 | 德凯质量认证（上海）有限公司 | 20260526 | 授权使用 | Electrical energy storage (EES) systems - Part 1: Vocabulary | IEC 62933-1 | 国际电工委员会(IEC) | 20240515
PV14 | 德凯符合性证书产品认证规则 | ESA-CER-P028 | 4.0 | 德凯质量认证（上海）有限公司 | 20260526 | 授权使用 | Electrical energy storage (EES) systems – Part 2-1: Unit parameters and testing methods – General specification | IEC 62933-2-1 | 国际电工委员会(IEC) | 20171213
PV14 | 德凯符合性证书产品认证规则 | ESA-CER-P028 | 4.0 | 德凯质量认证（上海）有限公司 | 20260526 | 授权使用 | Electrical energy storage (EES) systems - Part 4-1: Guidance on environmental issues - General specification | IEC TS 62933-4-1 | 国际电工委员会(IEC) | 20170726
PV14 | 德凯符合性证书产品认证规则 | ESA-CER-P028 | 4.0 | 德凯质量认证（上海）有限公司 | 20260526 | 授权使用 | energy storage (EES) systems – Part 5-1: Safety considerations for grid integrated EES systems – General requirements | IEC 62933-5-1 | 国际电工委员会(IEC) | 20240730
PV14 | 德凯符合性证书产品认证规则 | ESA-CER-P028 | 4.0 | 德凯质量认证（上海）有限公司 | 20260526 | 授权使用 | Electrical energy storage (EES) systems – Part 5-2: Safety requirements for grid-integrated EES systems – Electrochemical-based systems | IEC 62933-5-2 | 国际电工委员会(IEC) | 20251209
PV14 | 德凯符合性证书产品认证规则 | ESA-CER-P028 | 4.0 | 德凯质量认证（上海）有限公司 | 20260526 | 授权使用 | Electrical energy storage (EES) systems - Part 5-3: Safety requirements for grid-integrated EES systems – Performing unplanned modification of electrochemical based system | IEC 62933-5-3 | 国际电工委员会(IEC) | 20231010
PV14 | 德凯符合性证书产品认证规则 | ESA-CER-P028 | 4.0 | 德凯质量认证（上海）有限公司 | 20260526 | 授权使用 | Residual direct current detecting device (RDC-DD) to be used for mode 3 charging of electric vehicles | IEC 62955 | 国际电工委员会(IEC) | 20180312
PV14 | 德凯符合性证书产品认证规则 | ESA-CER-P028 | 4.0 | 德凯质量认证（上海）有限公司 | 20260526 | 授权使用 | Technical documentation for the assessment of electrical and electronic products with respect to the restriction of hazardous substances | IEC 63000 | 国际电工委员会(IEC) | 20161004
PV14 | 德凯符合性证书产品认证规则 | ESA-CER-P028 | 4.0 | 德凯质量认证（上海）有限公司 | 20260526 | 授权使用 | Photovoltaic power systems - DC arc detection and interruption | IEC 63027 | 国际电工委员会(IEC) | 20230503
PV14 | 德凯符合性证书产品认证规则 | ESA-CER-P028 | 4.0 | 德凯质量认证（上海）有限公司 | 20260526 | 授权使用 | Protocol for management of electric vehicles charging and discharging infrastructures - Part 1: Basic definitions, use cases and architectures | IEC 63110-1 | 国际电工委员会(IEC) | 20220729
PV14 | 德凯符合性证书产品认证规则 | ESA-CER-P028 | 4.0 | 德凯质量认证（上海）有限公司 | 20260526 | 授权使用 | Information exchange for electric vehicle charging roaming service - Part 1: General | IEC 63119-1 | 国际电工委员会(IEC) | 20250708
PV14 | 德凯符合性证书产品认证规则 | ESA-CER-P028 | 4.0 | 德凯质量认证（上海）有限公司 | 20260526 | 授权使用 | Information exchange for electric vehicle charging roaming service - Part 2: Use cases | IEC 63119-2 | 国际电工委员会(IEC) | 20221018
PV14 | 德凯符合性证书产品认证规则 | ESA-CER-P028 | 4.0 | 德凯质量认证（上海）有限公司 | 20260526 | 授权使用 | Guidance for evaluation of product with respect to substance-use restrictions in electrical and electronic products | IEC TR 62476 | 国际电工委员会(IEC) | 20100218
PV14 | 德凯符合性证书产品认证规则 | ESA-CER-P028 | 4.0 | 德凯质量认证（上海）有限公司 | 20260526 | 授权使用 | Electric vehicle conductive charging system - Part 26: EV supply equipment with automatic docking of a vehicle coupler located at the underbody of an electric vehicle | IEC TS 61851-26 | 国际电工委员会(IEC) | 20260204
PV14 | 德凯符合性证书产品认证规则 | ESA-CER-P028 | 4.0 | 德凯质量认证（上海）有限公司 | 20260526 | 授权使用 | Electric vehicle conductive charging system - Part 27: EV supply equipment with automatic docking of a vehicle coupler according to IEC 62196-2, IEC 62196-3 or IEC TS 62196-3-1 | IEC TS 61851-27 | 国际电工委员会(IEC) | 20260204
PV14 | 德凯符合性证书产品认证规则 | ESA-CER-P028 | 4.0 | 德凯质量认证（上海）有限公司 | 20260526 | 授权使用 | Electric vehicle conductive charging system - Part 3-1: DC EV supply equipment where protection relies on double or reinforced insulation - General rules and requirements for stationary equipment | IEC TS 61851-3-1 | 国际电工委员会(IEC) | 20230718
PV14 | 德凯符合性证书产品认证规则 | ESA-CER-P028 | 4.0 | 德凯质量认证（上海）有限公司 | 20260526 | 授权使用 | Electric vehicle conductive charging system - Part 3-2: DC EV supply equipment where protection relies on double or reinforced insulation - Particular requirements for portable and mobile equipment | IEC TS 61851-3-2 | 国际电工委员会(IEC) | 20230718
PV14 | 德凯符合性证书产品认证规则 | ESA-CER-P028 | 4.0 | 德凯质量认证（上海）有限公司 | 20260526 | 授权使用 | Electric vehicles conductive charging system - Part 3-4: DC EV supply equipment where protection relies on double or reinforced insulation - General definitions and requirements for CANopen communication | IEC TS 61851-3-4 | 国际电工委员会(IEC) | 20230718
PV14 | 德凯符合性证书产品认证规则 | ESA-CER-P028 | 4.0 | 德凯质量认证（上海）有限公司 | 20260526 | 授权使用 | Electric vehicles conductive charging system - Part 3-5: DC EV supply equipment where protection relies on double or reinforced insulation - Pre-defined communication parameters and general application objects | IEC TS 61851-3-5 | 国际电工委员会(IEC) | 20230718
PV14 | 德凯符合性证书产品认证规则 | ESA-CER-P028 | 4.0 | 德凯质量认证（上海）有限公司 | 20260526 | 授权使用 | Electric vehicles conductive charging system - Part 3-6: DC EV supply equipment where protection relies on double or reinforced insulation - Voltage converter unit communication | IEC TS 61851-3-6 | 国际电工委员会(IEC) | 20230718
PV14 | 德凯符合性证书产品认证规则 | ESA-CER-P028 | 4.0 | 德凯质量认证（上海）有限公司 | 20260526 | 授权使用 | Electric vehicles conductive charging system - Part 3-7: DC EV supply equipment where protection relies on double or reinforced insulation - Battery system communication | IEC TS 61851-3-7 | 国际电工委员会(IEC) | 20230718
PV14 | 德凯符合性证书产品认证规则 | ESA-CER-P028 | 4.0 | 德凯质量认证（上海）有限公司 | 20260526 | 授权使用 | Plugs, socket-outlets, vehicle connectors and vehicle inlets - Conductive charging of electric vehicles - Part 3-1: Vehicle connector, vehicle inlet and cable assembly for DC charging intended to be used with a thermal management system | IEC TS 62196-3-1 | 国际电工委员会(IEC) | 20200326
PV14 | 德凯符合性证书产品认证规则 | ESA-CER-P028 | 4.0 | 德凯质量认证（上海）有限公司 | 20260526 | 授权使用 | Electrical energy storage (EES) systems - Part 2-2: Unit parameters and testing methods - Application and performance testing | IEC TS 62933-2-2 | 国际电工委员会(IEC) | 20220426
PV14 | 德凯符合性证书产品认证规则 | ESA-CER-P028 | 4.0 | 德凯质量认证（上海）有限公司 | 20260526 | 授权使用 | Electrical energy storage (EES) systems - Part 3-1: Planning and performance assessment of electrical energy storage systems - General specification | IEC 62933-3-1 | 国际电工委员会(IEC) | 20251120
PV14 | 德凯符合性证书产品认证规则 | ESA-CER-P028 | 4.0 | 德凯质量认证（上海）有限公司 | 20260526 | 授权使用 | Electrical energy storage (EES) systems - Part 3-2: Planning and performance assessment of electrical energy storage systems - Additional requirements for power intensive and renewable energy sources integration related applications | IEC TS 62933-3-2 | 国际电工委员会(IEC) | 20230106
PV14 | 德凯符合性证书产品认证规则 | ESA-CER-P028 | 4.0 | 德凯质量认证（上海）有限公司 | 20260526 | 授权使用 | Road vehicles — Vehicle to grid communication interfacePart 1: General information and use-case definition | ISO 15118-1 | 国际标准化组织(ISO) | 20190401
PV14 | 德凯符合性证书产品认证规则 | ESA-CER-P028 | 4.0 | 德凯质量认证（上海）有限公司 | 20260526 | 授权使用 | Road vehicles — Vehicle-to-Grid Communication InterfacePart 2: Network and application protocol requirements | ISO 15118-2 | 国际标准化组织(ISO) | 20140401
PV14 | 德凯符合性证书产品认证规则 | ESA-CER-P028 | 4.0 | 德凯质量认证（上海）有限公司 | 20260526 | 授权使用 | Road vehicles — Vehicle to grid communication interfacePart 20: 2nd generation network layer and application layer requirements | ISO 15118-20 | 国际标准化组织(ISO) | 20220401
PV14 | 德凯符合性证书产品认证规则 | ESA-CER-P028 | 4.0 | 德凯质量认证（上海）有限公司 | 20260526 | 授权使用 | Road vehicles — Vehicle to grid communication interfacePart 3: Physical and data link layer requirements | ISO 15118-3 | 国际标准化组织(ISO) | 20150501
PV14 | 德凯符合性证书产品认证规则 | ESA-CER-P028 | 4.0 | 德凯质量认证（上海）有限公司 | 20260526 | 授权使用 | Road vehicles — Vehicle to grid communication interfacePart 4: Network and application protocol conformance test | ISO 15118-4 | 国际标准化组织(ISO) | 20180201
PV14 | 德凯符合性证书产品认证规则 | ESA-CER-P028 | 4.0 | 德凯质量认证（上海）有限公司 | 20260526 | 授权使用 | Road vehicles — Vehicle to grid communication interfacePart 5: Physical layer and data link layer conformance test | ISO 15118-5 | 国际标准化组织(ISO) | 20180201
PV14 | 德凯符合性证书产品认证规则 | ESA-CER-P028 | 4.0 | 德凯质量认证（上海）有限公司 | 20260526 | 授权使用 | Road vehicles — Vehicle to grid communication interfacePart 8: Physical layer and data link layer requirements for wireless communication | ISO 15118-8 | 国际标准化组织(ISO) | 20200901
PV14 | 德凯符合性证书产品认证规则 | ESA-CER-P028 | 4.0 | 德凯质量认证（上海）有限公司 | 20260526 | 授权使用 | Road vehicles — Vehicle to grid communication interfacePart 9: Physical and data link layer conformance test for wireless communication | ISO 15118-9 | 国际标准化组织(ISO) | 20221101
PV14 | 德凯符合性证书产品认证规则 | ESA-CER-P028 | 4.0 | 德凯质量认证（上海）有限公司 | 20260526 | 授权使用 | Air-cooled air conditioners and air-to-air heat pumps — Testing and calculating methods for seasonal performance factorsPart 1: Cooling seasonal performance factor | ISO 16358-1 | 国际标准化组织(ISO) | 20130401
PV14 | 德凯符合性证书产品认证规则 | ESA-CER-P028 | 4.0 | 德凯质量认证（上海）有限公司 | 20260526 | 授权使用 | Air-cooled air conditioners and air-to-air heat pumps — Testing and calculating methods for seasonal performance factors Part 2: Heating seasonal performance factor | ISO 16358-2 | 国际标准化组织(ISO) | 20130401
PV14 | 德凯符合性证书产品认证规则 | ESA-CER-P028 | 4.0 | 德凯质量认证（上海）有限公司 | 20260526 | 授权使用 | Air-cooled air conditioners and air-to-air heat pumps — Testing and calculating methods for seasonal performance factors Part 3: Annual performance factor | ISO 16358-3 | 国际标准化组织(ISO) | 20130401
PV14 | 德凯符合性证书产品认证规则 | ESA-CER-P028 | 4.0 | 德凯质量认证（上海）有限公司 | 20260526 | 授权使用 | Road vehicles — Environmental conditions and testing for electrical and electronic equipmentPart 1: General | ISO 16750-1 | 国际标准化组织(ISO) | 20230701
PV14 | 德凯符合性证书产品认证规则 | ESA-CER-P028 | 4.0 | 德凯质量认证（上海）有限公司 | 20260526 | 授权使用 | Road vehicles — Environmental conditions and testing for electrical and electronic equipmentPart 2: Electrical loads | ISO 16750-2 | 国际标准化组织(ISO) | 20230701
PV14 | 德凯符合性证书产品认证规则 | ESA-CER-P028 | 4.0 | 德凯质量认证（上海）有限公司 | 20260526 | 授权使用 | Road vehicles — Environmental conditions and testing for electrical and electronic equipmentPart 3: Mechanical loads | ISO 16750-3 | 国际标准化组织(ISO) | 20230701
PV14 | 德凯符合性证书产品认证规则 | ESA-CER-P028 | 4.0 | 德凯质量认证（上海）有限公司 | 20260526 | 授权使用 | Road vehicles — Environmental conditions and testing for electrical and electronic equipmentPart 4: Climatic loads | ISO 16750-4 | 国际标准化组织(ISO) | 20230701
PV14 | 德凯符合性证书产品认证规则 | ESA-CER-P028 | 4.0 | 德凯质量认证（上海）有限公司 | 20260526 | 授权使用 | Road vehicles — Environmental conditions and testing for electrical and electronic equipmentPart 5: Chemical loads | ISO 16750-5 | 国际标准化组织(ISO) | 20230701
PV14 | 德凯符合性证书产品认证规则 | ESA-CER-P028 | 4.0 | 德凯质量认证（上海）有限公司 | 20260526 | 授权使用 | Electrically propelled mopeds and motorcycles — Safety requirements for conductive connection to an external electric power supply | ISO 18246 | 国际标准化组织(ISO) | 20230101
PV14 | 德凯符合性证书产品认证规则 | ESA-CER-P028 | 4.0 | 德凯质量认证（上海）有限公司 | 20260526 | 授权使用 | Road vehicles — Environmental conditions and testing for electrical and electronic equipment for drive system of electric propulsion vehiclesPart 6: Traction battery packs and systems | ISO 19453-6 | 国际标准化组织(ISO) | 20200701
PV14 | 德凯符合性证书产品认证规则 | ESA-CER-P028 | 4.0 | 德凯质量认证（上海）有限公司 | 20260526 | 授权使用 | Road vehicles — Automotive cables Part 4: Dimensions and requirements for 30 V a.c. and 60 V d.c. single core aluminium conductor cables | ISO 19642-4 | 国际标准化组织(ISO) | 20190101
PV14 | 德凯符合性证书产品认证规则 | ESA-CER-P028 | 4.0 | 德凯质量认证（上海）有限公司 | 20260526 | 授权使用 | Road vehicles — Degrees of protection (IP code) — Protection of electrical equipment against foreign objects, water and access | ISO 20653 | 国际标准化组织(ISO) | 20230801
PV14 | 德凯符合性证书产品认证规则 | ESA-CER-P028 | 4.0 | 德凯质量认证（上海）有限公司 | 20260526 | 授权使用 | Road vehicles — Supply voltage of 48 V — Electrical requirements and tests | ISO 21780 | 国际标准化组织(ISO) | 20200801
PV14 | 德凯符合性证书产品认证规则 | ESA-CER-P028 | 4.0 | 德凯质量认证（上海）有限公司 | 20260526 | 授权使用 | Non-ducted air conditioners and heat pumps — Testing and rating for performance | ISO 5151 | 国际标准化组织(ISO) | 20170701
PV14 | 德凯符合性证书产品认证规则 | ESA-CER-P028 | 4.0 | 德凯质量认证（上海）有限公司 | 20260526 | 授权使用 | Electrically propelled road vehicles — Safety specificationsPart 3: Electrical safety | ISO 6469-3 | 国际标准化组织(ISO) | 20211001
PV14 | 德凯符合性证书产品认证规则 | ESA-CER-P028 | 4.0 | 德凯质量认证（上海）有限公司 | 20260526 | 授权使用 | Electric vehicle conductive charging system - Part 1: General requirements | EN IEC 61851-1 | 欧洲标准化委员会(CEN) | 20190705
PV14 | 德凯符合性证书产品认证规则 | ESA-CER-P028 | 4.0 | 德凯质量认证（上海）有限公司 | 20260526 | 授权使用 | Uninterruptible power systems (UPS) - Part 1: Safety requirements | EN IEC 62040-1 | 欧洲标准化委员会(CEN) | 20190719
PV14 | 德凯符合性证书产品认证规则 | ESA-CER-P028 | 4.0 | 德凯质量认证（上海）有限公司 | 20260526 | 授权使用 | Safety requirements for power electronic converter systems and equipment - Part 1: General | EN IEC 62477-1 | 欧洲标准化委员会(CEN) | 20231020
PV14 | 德凯符合性证书产品认证规则 | ESA-CER-P028 | 4.0 | 德凯质量认证（上海）有限公司 | 20260526 | 授权使用 | Technical documentation for the assessment of electrical and electronic products with respect to the restriction of hazardous substances | EN IEC 63000 | 欧洲标准化委员会(CEN) | 20181207
PV14 | 德凯符合性证书产品认证规则 | ESA-CER-P028 | 4.0 | 德凯质量认证（上海）有限公司 | 20260526 | 授权使用 | ElectroMagnetic Compatibility (EMC) standard for combined and/or integrated radio and non-radio equipment; Part 2: Requirements for equipment intended to be used in industrial locations | ETS EN 303 446-2 | 欧洲电信标准协会(ETSI) | 20191001
PV14 | 德凯符合性证书产品认证规则 | ESA-CER-P028 | 4.0 | 德凯质量认证（上海）有限公司 | 20260526 | 授权使用 | Environmental testing - Part 1: General and guidance | IEC 60068-1 | 国际电工委员会(IEC) | 20131007
PV14 | 德凯符合性证书产品认证规则 | ESA-CER-P028 | 4.0 | 德凯质量认证（上海）有限公司 | 20260526 | 授权使用 | Environmental testing - Part 2-1: Tests - Test A: Cold | IEC 60068-2-1 | 国际电工委员会(IEC) | 20250923
PV14 | 德凯符合性证书产品认证规则 | ESA-CER-P028 | 4.0 | 德凯质量认证（上海）有限公司 | 20260526 | 授权使用 | Environmental testing - Part 2-11: Tests - Test Ka: Salt mist | IEC 60068-2-11 | 国际电工委员会(IEC) | 20210303
PV14 | 德凯符合性证书产品认证规则 | ESA-CER-P028 | 4.0 | 德凯质量认证（上海）有限公司 | 20260526 | 授权使用 | Environmental testing - Part 2-14: Tests - Test N: Change of temperature | IEC 60068-2-14 | 国际电工委员会(IEC) | 20230727
PV14 | 德凯符合性证书产品认证规则 | ESA-CER-P028 | 4.0 | 德凯质量认证（上海）有限公司 | 20260526 | 授权使用 | Environmental testing - Part 2-2: Tests - Test B: Dry heat | IEC 60068-2-2 | 国际电工委员会(IEC) | 20250923
PV14 | 德凯符合性证书产品认证规则 | ESA-CER-P028 | 4.0 | 德凯质量认证（上海）有限公司 | 20260526 | 授权使用 | Environmental testing - Part 2-27: Tests - Test Ea and guidance: Shock | IEC 60068-2-27 | 国际电工委员会(IEC) | 20080227
PV14 | 德凯符合性证书产品认证规则 | ESA-CER-P028 | 4.0 | 德凯质量认证（上海）有限公司 | 20260526 | 授权使用 | Environmental testing - Part 2-30: Tests - Test Db: Damp heat, cyclic (12 h + 12 h cycle) | IEC 60068-2-30 | 国际电工委员会(IEC) | 20250807
PV14 | 德凯符合性证书产品认证规则 | ESA-CER-P028 | 4.0 | 德凯质量认证（上海）有限公司 | 20260526 | 授权使用 | Environmental testing - Part 2-5: Tests - Test S: Simulated solar radiation at ground level and guidance for solar radiation testing and weathering | IEC 60068-2-5 | 国际电工委员会(IEC) | 20180406
PV14 | 德凯符合性证书产品认证规则 | ESA-CER-P028 | 4.0 | 德凯质量认证（上海）有限公司 | 20260526 | 授权使用 | Environmental testing - Part 2-52: Tests - Test Kb: Salt mist, cyclic (sodium chloride solution) | IEC 60068-2-52 | 国际电工委员会(IEC) | 20171107
PV14 | 德凯符合性证书产品认证规则 | ESA-CER-P028 | 4.0 | 德凯质量认证（上海）有限公司 | 20260526 | 授权使用 | Environmental testing - Part 2-6: Tests - Test Fc: Vibration (sinusoidal) | IEC 60068-2-6 | 国际电工委员会(IEC) | 20071213
PV14 | 德凯符合性证书产品认证规则 | ESA-CER-P028 | 4.0 | 德凯质量认证（上海）有限公司 | 20260526 | 授权使用 | Environmental testing - Part 2-64: Tests - Test Fh: Vibration, broadband random and guidance | IEC 60068-2-64 | 国际电工委员会(IEC) | 20080429
PV14 | 德凯符合性证书产品认证规则 | ESA-CER-P028 | 4.0 | 德凯质量认证（上海）有限公司 | 20260526 | 授权使用 | Environmental testing - Part 2-68: Tests - Test L: Dust and sand | IEC 60068-2-68 | 国际电工委员会(IEC) | 19940817
PV14 | 德凯符合性证书产品认证规则 | ESA-CER-P028 | 4.0 | 德凯质量认证（上海）有限公司 | 20260526 | 授权使用 | Environmental testing - Part 2-75: Tests - Test Eh: Hammer tests | IEC 60068-2-75 | 国际电工委员会(IEC) | 20140903
PV14 | 德凯符合性证书产品认证规则 | ESA-CER-P028 | 4.0 | 德凯质量认证（上海）有限公司 | 20260526 | 授权使用 | Environmental testing - Part 2-78: Tests - Test Cab: Damp heat, steady state | IEC 60068-2-78 | 国际电工委员会(IEC) | 20250806
PV14 | 德凯符合性证书产品认证规则 | ESA-CER-P028 | 4.0 | 德凯质量认证（上海）有限公司 | 20260526 | 授权使用 | Primary batteries – Part 1: General | IEC 60086-1 | 国际电工委员会(IEC) | 20210427
PV14 | 德凯符合性证书产品认证规则 | ESA-CER-P028 | 4.0 | 德凯质量认证（上海）有限公司 | 20260526 | 授权使用 | Primary batteries - Part 2: Physical and electrical specifications | IEC 60086-2 | 国际电工委员会(IEC) | 20210427
PV14 | 德凯符合性证书产品认证规则 | ESA-CER-P028 | 4.0 | 德凯质量认证（上海）有限公司 | 20260526 | 授权使用 | Primary batteries – Part 3: Watch batteries | IEC 60086-3 | 国际电工委员会(IEC) | 20210427
PV14 | 德凯符合性证书产品认证规则 | ESA-CER-P028 | 4.0 | 德凯质量认证（上海）有限公司 | 20260526 | 授权使用 | Primary batteries – Part 4: Safety of lithium batteries | IEC 60086-4 | 国际电工委员会(IEC) | 20250129
PV14 | 德凯符合性证书产品认证规则 | ESA-CER-P028 | 4.0 | 德凯质量认证（上海）有限公司 | 20260526 | 授权使用 | Primary batteries – Part 5: Safety of batteries with aqueous electrolyte | IEC 60086-5 | 国际电工委员会(IEC) | 20210930
PV14 | 德凯符合性证书产品认证规则 | ESA-CER-P028 | 4.0 | 德凯质量认证（上海）有限公司 | 20260526 | 授权使用 | Measuring relays and protection equipment - Part 27: Product safety requirements | IEC 60255-27 | 国际电工委员会(IEC) | 20230207
PV14 | 德凯符合性证书产品认证规则 | ESA-CER-P028 | 4.0 | 德凯质量认证（上海）有限公司 | 20260526 | 授权使用 | Low-voltage electrical installations - Part 7-722: Requirements for special installations or locations - Supplies for electric vehicles | IEC 60364-7-722 | 国际电工委员会(IEC) | 20180921
PV14 | 德凯符合性证书产品认证规则 | ESA-CER-P028 | 4.0 | 德凯质量认证（上海）有限公司 | 20260526 | 授权使用 | Incandescent lamps - Safety specifications - Part 1: Tungsten filament lamps for domestic and similar general lighting purposes | IEC 60432-1 | 国际电工委员会(IEC) | 19990813
PV14 | 德凯符合性证书产品认证规则 | ESA-CER-P028 | 4.0 | 德凯质量认证（上海）有限公司 | 20260526 | 授权使用 | Incandescent lamps - Safety specifications - Part 2: Tungsten halogen lamps for domestic and similar general lighting purposes | IEC 60432-2 | 国际电工委员会(IEC) | 19991013
PV14 | 德凯符合性证书产品认证规则 | ESA-CER-P028 | 4.0 | 德凯质量认证（上海）有限公司 | 20260526 | 授权使用 | Incandescent lamps - Safety specifications - Part 3: Tungsten halogen lamps (non-vehicle) | IEC 60432-3 | 国际电工委员会(IEC) | 20120704
PV14 | 德凯符合性证书产品认证规则 | ESA-CER-P028 | 4.0 | 德凯质量认证（上海）有限公司 | 20260526 | 授权使用 | Degrees of protection provided by enclosures (IP Code) | IEC 60529 | 国际电工委员会(IEC) | 19891130
PV14 | 德凯符合性证书产品认证规则 | ESA-CER-P028 | 4.0 | 德凯质量认证（上海）有限公司 | 20260526 | 授权使用 | High-pressure sodium vapour lamps - Performance specifications | IEC 60662 | 国际电工委员会(IEC) | 20110223
PV14 | 德凯符合性证书产品认证规则 | ESA-CER-P028 | 4.0 | 德凯质量认证（上海）有限公司 | 20260526 | 授权使用 | Optical fibre cables - Part 1-1: Generic specification - General | IEC 60794-1-1 | 国际电工委员会(IEC) | 20230522
PV14 | 德凯符合性证书产品认证规则 | ESA-CER-P028 | 4.0 | 德凯质量认证（上海）有限公司 | 20260526 | 授权使用 | Plugs and socket-outlets for household and similar purposes - Part 2-5: Particular requirements for adaptors | IEC 60884-2-5 | 国际电工委员会(IEC) | 20170511
PV14 | 德凯符合性证书产品认证规则 | ESA-CER-P028 | 4.0 | 德凯质量认证（上海）有限公司 | 20260526 | 授权使用 | Ballasts for tubular fluorescent lamps - Performance requirements | IEC 60921 | 国际电工委员会(IEC) | 20040809
PV14 | 德凯符合性证书产品认证规则 | ESA-CER-P028 | 4.0 | 德凯质量认证（上海）有限公司 | 20260526 | 授权使用 | Auxiliaries for lamps - Ballasts for discharge lamps (excluding tubular fluorescent lamps) - Performance requirements | IEC 60923 | 国际电工委员会(IEC) | 20050907
PV14 | 德凯符合性证书产品认证规则 | ESA-CER-P028 | 4.0 | 德凯质量认证（上海）有限公司 | 20260526 | 授权使用 | AC and/or DC-supplied electronic control gear for tubular fluorescent lamps - Performance requirements | IEC 60929 | 国际电工委员会(IEC) | 20110519
PV14 | 德凯符合性证书产品认证规则 | ESA-CER-P028 | 4.0 | 德凯质量认证（上海）有限公司 | 20260526 | 授权使用 | Self-ballasted fluorescent lamps for general lighting services - Safety requirements | IEC 60968 | 国际电工委员会(IEC) | 20150205
PV14 | 德凯符合性证书产品认证规则 | ESA-CER-P028 | 4.0 | 德凯质量认证（上海）有限公司 | 20260526 | 授权使用 | Self-ballasted compact fluorescent lamps for general lighting services - Performance requirements | IEC 60969 | 国际电工委员会(IEC) | 20161013
PV14 | 德凯符合性证书产品认证规则 | ESA-CER-P028 | 4.0 | 德凯质量认证（上海）有限公司 | 20260526 | 授权使用 | Safety requirements for power electronic converter systems and equipment | AS IEC 62477.1 | Australia’s Standards Development and Accreditation Committee | 20240628
PV14 | 德凯符合性证书产品认证规则 | ESA-CER-P028 | 4.0 | 德凯质量认证（上海）有限公司 | 20260526 | 授权使用 | Grid connection of energy systems via inverters, Part 2: Inverter requirements | AS/NZS 4777.2 | 澳大利亚标准组织(Standards Australia Limited) | 20201218
PV14 | 德凯符合性证书产品认证规则 | ESA-CER-P028 | 4.0 | 德凯质量认证（上海）有限公司 | 20260526 | 授权使用 | 13 A plugs, socket-outlets, adaptors and connection units - Rewirable and non-rewirable 13 A fused plugs. Specification | BS 1363-1 | 英国标准协会(BSI) | 20230630
PV14 | 德凯符合性证书产品认证规则 | ESA-CER-P028 | 4.0 | 德凯质量认证（上海）有限公司 | 20260526 | 授权使用 | 13 A plugs, socket-outlets, adaptors and connection units - 13 A switched and unswitched socket-outlets. Specification | BS 1363-2 | 英国标准协会(BSI) | 20230630
PV14 | 德凯符合性证书产品认证规则 | ESA-CER-P028 | 4.0 | 德凯质量认证（上海）有限公司 | 20260526 | 授权使用 | Requirements for Electrical Installations. IET Wiring Regulations | BS 7671 | 英国标准协会(BSI) | 20260415
PV14 | 德凯符合性证书产品认证规则 | ESA-CER-P028 | 4.0 | 德凯质量认证（上海）有限公司 | 20260526 | 授权使用 | Identification of vehicles and infrastructures compatibility. Graphical expression for consumer information on EV power supply | BS EN 17186 | 英国标准协会(BSI) | 20190531
PV14 | 德凯符合性证书产品认证规则 | ESA-CER-P028 | 4.0 | 德凯质量认证（上海）有限公司 | 20260526 | 授权使用 | Safety requirements for power electronic converter systems and equipment - Power electronic converters from 1 000 V AC or 1 500 V DC up to 36 kV AC or 54 kV DC | BS EN IEC 62477-2 | 欧洲标准化委员会(CEN) | 20181031
PV14 | 德凯符合性证书产品认证规则 | ESA-CER-P028 | 4.0 | 德凯质量认证（上海）有限公司 | 20260526 | 授权使用 | Safety requirements for power electronic converter systems and equipment - General | BS EN IEC 62477-1 | 欧洲标准化委员会(CEN) | 20240531
PV14 | 德凯符合性证书产品认证规则 | ESA-CER-P028 | 4.0 | 德凯质量认证（上海）有限公司 | 20260526 | 授权使用 | Power conversion equipment | CSA C22.2 NO. 107.1 | 加拿大标准协会（CSA Group） | 20160101
PV14 | 德凯符合性证书产品认证规则 | ESA-CER-P028 | 4.0 | 德凯质量认证（上海）有限公司 | 20260526 | 授权使用 | Industrial control equipment | OT_FR C22.2 NO. 14 | 加拿大标准协会（CSA Group） | 20180101
PV14 | 德凯符合性证书产品认证规则 | ESA-CER-P028 | 4.0 | 德凯质量认证（上海）有限公司 | 20260526 | 授权使用 | Electromobility - Conformance tests for digital communication between a d.c. EV charging station and an electric vehicle for control of d.c. charging in the Combined Charging System; Text in English, only on CD-ROM | DIN SPEC 70122 | 德国标准化协会（DIN） | 20181101
PV14 | 德凯符合性证书产品认证规则 | ESA-CER-P028 | 4.0 | 德凯质量认证（上海）有限公司 | 20260526 | 授权使用 | Low-voltage electrical installations - Part 7-722: Requirements for special installations or locations - Supplies for electric vehicles (IEC 60364-7-722:2018, modified); German implementation HD 60364-7-722:2018 | DIN VDE 0100-722 | 德国标准化协会(DIN) | 20190601
PV14 | 德凯符合性证书产品认证规则 | ESA-CER-P028 | 4.0 | 德凯质量认证（上海）有限公司 | 20260526 | 授权使用 | Identification of vehicles and infrastructures compatibility - Graphical expression for consumer information on EV power supply | EN 17186 | 欧洲标准化委员会(CEN) | 20190320
PV14 | 德凯符合性证书产品认证规则 | ESA-CER-P028 | 4.0 | 德凯质量认证（上海）有限公司 | 20260526 | 授权使用 | Coaxial cables - Part 10-1: Sectional specification for coaxial cables for analogue and digital signal transmission - Outdoor drop cables for systems operating at 5 MHz - 1 000 MHz | EN 50117-10-1 | 欧洲标准化委员会(CEN) | 20190329
PV14 | 德凯符合性证书产品认证规则 | ESA-CER-P028 | 4.0 | 德凯质量认证（上海）有限公司 | 20260526 | 授权使用 | Communication cables - Specifications for test methods - Part 1-2: Electrical test methods - DC resistance | EN 50289-1-2 | 欧洲标准化委员会(CEN) | 20230414
PV14 | 德凯符合性证书产品认证规则 | ESA-CER-P028 | 4.0 | 德凯质量认证（上海）有限公司 | 20260526 | 授权使用 | Communication cables - Part 2-27: Common design rules and construction - Halogen free polyolefin based sheathing compounds for cables having improved flame and fire properties (HFFR) | EN 50290-2-27 | 欧洲标准化委员会(CEN) | 20210430
PV14 | 德凯符合性证书产品认证规则 | ESA-CER-P028 | 4.0 | 德凯质量认证（上海）有限公司 | 20260526 | 授权使用 | Overall efficiency of grid connected photovoltaic inverters | EN 50530 | 欧洲标准化委员会(CEN) | 20100416
PV14 | 德凯符合性证书产品认证规则 | ESA-CER-P028 | 4.0 | 德凯质量认证（上海）有限公司 | 20260526 | 授权使用 | Environmental testing - Part 1: General and guidance | EN 60068-1 | 欧洲标准化委员会(CEN) | 20140321
PV14 | 德凯符合性证书产品认证规则 | ESA-CER-P028 | 4.0 | 德凯质量认证（上海）有限公司 | 20260526 | 授权使用 | Environmental testing - Part 2: Tests - Test L: Dust and sand | EN 60068-2-68 | 欧洲标准化委员会(CEN) | 19960405
PV14 | 德凯符合性证书产品认证规则 | ESA-CER-P028 | 4.0 | 德凯质量认证（上海）有限公司 | 20260526 | 授权使用 | Optical fibre cables - Part 1-21: Generic specification - Basic optical cable test procedures - Mechanical tests methods | EN 60794-1-21 | 欧洲标准化委员会(CEN) | 20200305
PV14 | 德凯符合性证书产品认证规则 | ESA-CER-P028 | 4.0 | 德凯质量认证（上海）有限公司 | 20260526 | 授权使用 | Residual current operated circuit-breakers without integral overcurrent protection for household and similar uses (RCCBs) - Part 1: General rules | EN 61008-1 | 欧洲标准化委员会(CEN) | 20121214
PV14 | 德凯符合性证书产品认证规则 | ESA-CER-P028 | 4.0 | 德凯质量认证（上海）有限公司 | 20260526 | 授权使用 | Low-voltage switchgear and controlgear assemblies - Part 1: General rules | EN IEC 61439-1 | 欧洲标准化委员会(CEN) | 20210521
PV14 | 德凯符合性证书产品认证规则 | ESA-CER-P028 | 4.0 | 德凯质量认证（上海）有限公司 | 20260526 | 授权使用 | Low-voltage switchgear and controlgear assemblies - Part 2: Power switchgear and controlgear assemblies | EN IEC 61439-2 | 欧洲标准化委员会(CEN) | 20210521
PV14 | 德凯符合性证书产品认证规则 | ESA-CER-P028 | 4.0 | 德凯质量认证（上海）有限公司 | 20260526 | 授权使用 | Cable management - Cable tray systems and cable ladder systems | IEC 61537 | 欧洲标准化委员会(CEN) | 20230124
PV14 | 德凯符合性证书产品认证规则 | ESA-CER-P028 | 4.0 | 德凯质量认证（上海）有限公司 | 20260526 | 授权使用 | Residual current-operated protective devices (RCDs) for household and similar use - Electromagnetic compatibility | EN IEC 61543 | 欧洲标准化委员会(CEN) | 20230630
PV14 | 德凯符合性证书产品认证规则 | ESA-CER-P028 | 4.0 | 德凯质量认证（上海）有限公司 | 20260526 | 授权使用 | Low-voltage surge protective devices - Part 11: Surge protective devices connected to low-voltage power systems - Requirements and test methods | EN 61643-11 | 欧洲标准化委员会(CEN) | 20180323
PV14 | 德凯符合性证书产品认证规则 | ESA-CER-P028 | 4.0 | 德凯质量认证（上海）有限公司 | 20260526 | 授权使用 | Low voltage surge protective devices - Part 21: Surge protective devices connected to telecommunications and signalling networks - Performance requirements and testing methods | EN 61643-21 | 欧洲标准化委员会(CEN) | 20010724
PV14 | 德凯符合性证书产品认证规则 | ESA-CER-P028 | 4.0 | 德凯质量认证（上海）有限公司 | 20260526 | 授权使用 | Low-voltage surge protective devices - Part 31: Requirements and test methods for SPDs for photovoltaic installations | EN 61643-31 | 欧洲标准化委员会(CEN) | 20190503
PV14 | 德凯符合性证书产品认证规则 | ESA-CER-P028 | 4.0 | 德凯质量认证（上海）有限公司 | 20260526 | 授权使用 | Electric vehicle conductive charging system - Part 21-1: Electric vehicle on-board charger EMC requirements for conductive connection to an AC/DC supply | EN 61851-21-1 | 欧洲标准化委员会(CEN) | 20171027
PV14 | 德凯符合性证书产品认证规则 | ESA-CER-P028 | 4.0 | 德凯质量认证（上海）有限公司 | 20260526 | 授权使用 | Electric vehicle conductive charging system - Part 23: DC electric vehicle charging station | EN 61851-23 | 欧洲标准化委员会(CEN) | 20140530
PV14 | 德凯符合性证书产品认证规则 | ESA-CER-P028 | 4.0 | 德凯质量认证（上海）有限公司 | 20260526 | 授权使用 | Electric vehicle conductive charging system - Part 24: Digital communication between a d.c. EV charging station and an electric vehicle for control of d.c. charging | EN 61851-24 | 欧洲标准化委员会(CEN) | 20140530
PV14 | 德凯符合性证书产品认证规则 | ESA-CER-P028 | 4.0 | 德凯质量认证（上海）有限公司 | 20260526 | 授权使用 | Cable cleats for electrical installations | EN IEC 61914 | 欧洲标准化委员会(CEN) | 20211203
PV14 | 德凯符合性证书产品认证规则 | ESA-CER-P028 | 4.0 | 德凯质量认证（上海）有限公司 | 20260526 | 授权使用 | Safety of power converters for use in photovoltaic power systems - Part 1: General requirements | EN 62109-1 | 欧洲标准化委员会(CEN) | 20100716
PV14 | 德凯符合性证书产品认证规则 | ESA-CER-P028 | 4.0 | 德凯质量认证（上海）有限公司 | 20260526 | 授权使用 | Safety of power converters for use in photovoltaic power systems - Part 2: Particular requirements for inverters | EN 62109-2 | 欧洲标准化委员会(CEN) | 20110930
PV14 | 德凯符合性证书产品认证规则 | ESA-CER-P028 | 4.0 | 德凯质量认证（上海）有限公司 | 20260526 | 授权使用 | Plugs, socket-outlets, vehicle connectors and vehicle inlets - Conductive charging of electric vehicles - Part 1: General requirements | EN IEC 62196-1 | 欧洲标准化委员会(CEN) | 20221118
PV14 | 德凯符合性证书产品认证规则 | ESA-CER-P028 | 4.0 | 德凯质量认证（上海）有限公司 | 20260526 | 授权使用 | Plugs, socket-outlets, vehicle connectors and vehicle inlets - Conductive charging of electric vehicles - Part 2: Dimensional compatibility requirements for AC pin and contact-tube accessories | EN IEC 62196-2 | 欧洲标准化委员会(CEN) | 20221125
PV14 | 德凯符合性证书产品认证规则 | ESA-CER-P028 | 4.0 | 德凯质量认证（上海）有限公司 | 20260526 | 授权使用 | Plugs, socket-outlets, vehicle connectors and vehicle inlets - Conductive charging of electric vehicles - Part 3: Dimensional compatibility requirements for DC and AC/DC pin and contact-tube vehicle couplers | EN IEC 62196-3 | 欧洲标准化委员会(CEN) | 20221125
PV14 | 德凯符合性证书产品认证规则 | ESA-CER-P028 | 4.0 | 德凯质量认证（上海）有限公司 | 20260526 | 授权使用 | Cable management systems - Cable ties for electrical installations | EN IEC 62275 | 欧洲标准化委员会(CEN) | 20191129
PV14 | 德凯符合性证书产品认证规则 | ESA-CER-P028 | 4.0 | 德凯质量认证（上海）有限公司 | 20260526 | 授权使用 | Determination of certain substances in electrotechnical products - Part 1: Introduction and overview | EN 62321-1 | 欧洲标准化委员会(CEN) | 20130726
PV14 | 德凯符合性证书产品认证规则 | ESA-CER-P028 | 4.0 | 德凯质量认证（上海）有限公司 | 20260526 | 授权使用 | Determination of certain substances in electrotechnical products - Part 2: Disassembly, disjointment and mechanical sample preparation | EN IEC 62321-2 | 欧洲标准化委员会(CEN) | 20211008
PV14 | 德凯符合性证书产品认证规则 | ESA-CER-P028 | 4.0 | 德凯质量认证（上海）有限公司 | 20260526 | 授权使用 | Determination of certain substances in electrotechnical products - Part 3-1: Screening - Lead, mercury, cadmium, total chromium and total bromine by X-ray fluorescence spectrometry | EN 62321-3-1 | 欧洲标准化委员会(CEN) | 20140425
PV14 | 德凯符合性证书产品认证规则 | ESA-CER-P028 | 4.0 | 德凯质量认证（上海）有限公司 | 20260526 | 授权使用 | Determination of certain substances in electrotechnical products - Part 3-2: Screening - Total bromine in polymers and electronics by Combustion - Ion Chromatography | EN 62321-3-2 | 欧洲标准化委员会(CEN) | 20140425
PV14 | 德凯符合性证书产品认证规则 | ESA-CER-P028 | 4.0 | 德凯质量认证（上海）有限公司 | 20260526 | 授权使用 | Determination of certain substances in electrotechnical products - Part 4: Mercury in polymers, metals and electronics by CV-AAS, CV-AFS, ICP-OES and ICP-MS | EN 62321-4 | 欧洲标准化委员会(CEN) | 20140425
PV14 | 德凯符合性证书产品认证规则 | ESA-CER-P028 | 4.0 | 德凯质量认证（上海）有限公司 | 20260526 | 授权使用 | Determination of certain substances in electrotechnical products - Part 5: Cadmium, lead and chromium in polymers and electronics and cadmium and lead in metals by AAS, AFS, ICP-OES and ICP-MS | EN 62321-5 | 欧洲标准化委员会(CEN) | 20140425
PV14 | 德凯符合性证书产品认证规则 | ESA-CER-P028 | 4.0 | 德凯质量认证（上海）有限公司 | 20260526 | 授权使用 | Determination of certain substances in electrotechnical products - Part 6: Polybrominated biphenyls and polybrominated diphenyl ethers in polymers by gas chromatography-mass spectrometry (GC-MS) | EN 62321-6 | 欧洲标准化委员会(CEN) | 20150828
PV14 | 德凯符合性证书产品认证规则 | ESA-CER-P028 | 4.0 | 德凯质量认证（上海）有限公司 | 20260526 | 授权使用 | Determination of certain substances in electrotechnical products - Part 7-1: Hexavalent chromium - Presence of hexavalent chromium (Cr(VI)) in colorless and colored corrosion-protected coatings on metals by the colorimetric method | EN 62321-7-1 | 欧洲标准化委员会(CEN) | 20151218
PV14 | 德凯符合性证书产品认证规则 | ESA-CER-P028 | 4.0 | 德凯质量认证（上海）有限公司 | 20260526 | 授权使用 | Determination of certain substances in electrotechnical products - Part 7-2: Hexavalent chromium - Determination of hexavalent chromium (Cr(VI)) in polymers and electronics by the colorimetric method | EN 62321-7-2 | 欧洲标准化委员会(CEN) | 20170623
PV14 | 德凯符合性证书产品认证规则 | ESA-CER-P028 | 4.0 | 德凯质量认证（上海）有限公司 | 20260526 | 授权使用 | Determination of certain substances in electrotechnical products - Part 9: Hexabromocyclododecane in polymers by chromatography-mass spectrometry (GC-MS) | EN IEC 62321-9 | 欧洲标准化委员会(CEN) | 20211008
PV14 | 德凯符合性证书产品认证规则 | ESA-CER-P028 | 4.0 | 德凯质量认证（上海）有限公司 | 20260526 | 授权使用 | Safety requirements for power electronic converter systems and equipment - Part 1: General | EN 62477-1 | 欧洲标准化委员会(CEN) | 20121005
PV14 | 德凯符合性证书产品认证规则 | ESA-CER-P028 | 4.0 | 德凯质量认证（上海）有限公司 | 20260526 | 授权使用 | Household refrigerating appliances - Characteristics and test methods - Part 1: General requirements | EN 62552-1 | 欧洲标准化委员会(CEN) | 20200424
PV14 | 德凯符合性证书产品认证规则 | ESA-CER-P028 | 4.0 | 德凯质量认证（上海）有限公司 | 20260526 | 授权使用 | Household refrigerating appliances - Characteristics and test methods - Part 2: Performance requirements | EN 62552-2 | 欧洲标准化委员会(CEN) | 20200424
PV14 | 德凯符合性证书产品认证规则 | ESA-CER-P028 | 4.0 | 德凯质量认证（上海）有限公司 | 20260526 | 授权使用 | Household refrigerating appliances - Characteristics and test methods - Part 3: Energy consumption and volume | EN 62552-3 | 欧洲标准化委员会(CEN) | 20200424
PV14 | 德凯符合性证书产品认证规则 | ESA-CER-P028 | 4.0 | 德凯质量认证（上海）有限公司 | 20260526 | 授权使用 | Lightning protection system components (LPSC) - Part 1: Requirements for connection components | EN IEC 62561-1 | 欧洲标准化委员会(CEN) | 20230512
PV14 | 德凯符合性证书产品认证规则 | ESA-CER-P028 | 4.0 | 德凯质量认证（上海）有限公司 | 20260526 | 授权使用 | Lightning protection system components (LPSC) - Part 2: Requirements for conductors and earth electrodes | EN IEC 62561-2 | 欧洲标准化委员会(CEN) | 20180316
PV14 | 德凯符合性证书产品认证规则 | ESA-CER-P028 | 4.0 | 德凯质量认证（上海）有限公司 | 20260526 | 授权使用 | Lightning Protection System Components (LPSC) - Part 3: Requirements for isolating spark gaps (ISG) | EN 62561-3 | 欧洲标准化委员会(CEN) | 20170901
PV14 | 德凯符合性证书产品认证规则 | ESA-CER-P028 | 4.0 | 德凯质量认证（上海）有限公司 | 20260526 | 授权使用 | Lightning protection system components (LPSC) - Part 4: Requirements for conductor fasteners | EN 62561-4 | 欧洲标准化委员会(CEN) | 20171201
PV14 | 德凯符合性证书产品认证规则 | ESA-CER-P028 | 4.0 | 德凯质量认证（上海）有限公司 | 20260526 | 授权使用 | Lightning protection system components (LPSC) - Part 5: Requirements for earth electrode inspection housings and earth electrode seals | EN 62561-5 | 欧洲标准化委员会(CEN) | 20171201
PV14 | 德凯符合性证书产品认证规则 | ESA-CER-P028 | 4.0 | 德凯质量认证（上海）有限公司 | 20260526 | 授权使用 | Lightning protection system components (LPSC) - Part 6: Requirements for lightning strike counters (LSC) | EN IEC 62561-6 | 国际电工委员会(IEC) | 20180316
PV14 | 德凯符合性证书产品认证规则 | ESA-CER-P028 | 4.0 | 德凯质量认证（上海）有限公司 | 20260526 | 授权使用 | Lightning protection system components (LPSC) - Part 7: Requirements for earthing enhancing compounds | EN IEC 62561-7 | 欧洲标准化委员会(CEN) | 20180316
PV14 | 德凯符合性证书产品认证规则 | ESA-CER-P028 | 4.0 | 德凯质量认证（上海）有限公司 | 20260526 | 授权使用 | In-cable control and protection device for mode 2 charging of electric road vehicles (IC-CPD) | EN 62752 | 欧洲标准化委员会(CEN) | 20200508
PV14 | 德凯符合性证书产品认证规则 | ESA-CER-P028 | 4.0 | 德凯质量认证（上海）有限公司 | 20260526 | 授权使用 | Electromagnetic compatibility (EMC) - Part 4-2: Testing and measurement techniques - Electrostatic discharge immunity test | EN IEC 61000-4-2 | 国际电工委员会(IEC) | 20250425
PV14 | 德凯符合性证书产品认证规则 | ESA-CER-P028 | 4.0 | 德凯质量认证（上海）有限公司 | 20260526 | 授权使用 | Operation of electrical installations - Low voltage | NEN 3140 | 荷兰标准化协会（NEN） | 20210301
PV14 | 德凯符合性证书产品认证规则 | ESA-CER-P028 | 4.0 | 德凯质量认证（上海）有限公司 | 20260526 | 授权使用 | Safe working on e-vehicles | NEN 9140 | 荷兰标准化协会（NEN） | 20240601
PV14 | 德凯符合性证书产品认证规则 | ESA-CER-P028 | 4.0 | 德凯质量认证（上海）有限公司 | 20260526 | 授权使用 | CYBER;Cyber Security for Consumer Internet of Things:Baseline Requirements | OT_FR ETSI EN 303 645 | 欧洲电信标准协会 (ETSI) | 20240911
PV14 | 德凯符合性证书产品认证规则 | ESA-CER-P028 | 4.0 | 德凯质量认证（上海）有限公司 | 20260526 | 授权使用 | Energy Labelling And Minimum Energy Performance Requirements For Air-Conditioners | OT_FR GSO 2530 | 海湾标准化组织(GSO) | 20160927
PV14 | 德凯符合性证书产品认证规则 | ESA-CER-P028 | 4.0 | 德凯质量认证（上海）有限公司 | 20260526 | 授权使用 | Non-ducted air conditioners and heat pumps — Testing and rating for performance | OT_FR GSO ISO 5151 | 海湾标准化组织(GSO) | 20210701
PV14 | 德凯符合性证书产品认证规则 | ESA-CER-P028 | 4.0 | 德凯质量认证（上海）有限公司 | 20260526 | 授权使用 | Test requirements for generator units to be connected to and operated in parallel with low-voltage distribution networks (german version) | OT_FR OVE-Richtlinie R 25 | 奥地利标准国际(ASI) | 20200301
PV14 | 德凯符合性证书产品认证规则 | ESA-CER-P028 | 4.0 | 德凯质量认证（上海）有限公司 | 20260526 | 授权使用 | Electrical Energy Storage Equipment - Safety Requirements | OT_FR SA TS 5398 | The Standards Australia Committee | 20250310
PV14 | 德凯符合性证书产品认证规则 | ESA-CER-P028 | 4.0 | 德凯质量认证（上海）有限公司 | 20260526 | 授权使用 | Electric vehicles charging system - Part 1:Electrical safety and general requirements | OT_FR TR 25-1 | 新加坡标准协会(SCC) | 20220228
PV14 | 德凯符合性证书产品认证规则 | ESA-CER-P028 | 4.0 | 德凯质量认证（上海）有限公司 | 20260526 | 授权使用 | Electric vehicles charging system - Part 1:Electrical safety and general requirements | OT_FR TR 25-2 | 新加坡标准协会(SCC) | 20220228
PV14 | 德凯符合性证书产品认证规则 | ESA-CER-P028 | 4.0 | 德凯质量认证（上海）有限公司 | 20260526 | 授权使用 | Electric vehicles charging system - Part 1:Electrical safety and general requirements | OT_FR TR 25-3 | 新加坡标准协会(SCC) | 20220228
PV14 | 德凯符合性证书产品认证规则 | ESA-CER-P028 | 4.0 | 德凯质量认证（上海）有限公司 | 20260526 | 授权使用 | Electric vehicles charging system - Part 1:Electrical safety and general requirements | OT_FR TR 25-4 | 新加坡标准协会(SCC) | 20220228
PV14 | 德凯符合性证书产品认证规则 | ESA-CER-P028 | 4.0 | 德凯质量认证（上海）有限公司 | 20260526 | 授权使用 | Application rules for IEC 62196-3-100 – Electric vehicle conductive charging system – Part 3-100: D.C. charging control pilot function | OT_FR VDE-AR-E 2418-3-100 | 德国电气工程师协会(VDE) | 20201016
PV14 | 德凯符合性证书产品认证规则 | ESA-CER-P028 | 4.0 | 德凯质量认证（上海）有限公司 | 20260526 | 授权使用 | Stationary electrical energy storage systems intended for connection to the low-voltage grid | OT_FR VDE-AR-E 2510-2 | 德国电气工程师协会(VDE) | 20210115
PV14 | 德凯符合性证书产品认证规则 | ESA-CER-P028 | 4.0 | 德凯质量认证（上海）有限公司 | 20260526 | 授权使用 | Stationary battery energy storage systems with lithium batteries – Safety requirements | OT_FR VDE-AR-E 2510-50 | 德国电气工程师协会(VDE) | 20170428
PV14 | 德凯符合性证书产品认证规则 | ESA-CER-P028 | 4.0 | 德凯质量认证（上海）有限公司 | 20260526 | 授权使用 | Application rules for IEC 61851-23 – Electric vehicle conductive charging system – Part 23: D.C. electric vehicle charging station | OT_FR VDE-AR-E 2802-100-1 | 德国电气工程师协会(VDE) | 20191101
PV14 | 德凯符合性证书产品认证规则 | ESA-CER-P028 | 4.0 | 德凯质量认证（上海）有限公司 | 20260526 | 授权使用 | PLUGS AND SOCKET-OUTLETS FOR HOUSEHOLD AND SIMILAR PURPOSES-SAFETY REQUIREMENTS AND TEST METHODS 250 V/13 A | SASO 2203 | 沙特阿拉伯标准组织(SASO) | 20180111
PV14 | 德凯符合性证书产品认证规则 | ESA-CER-P028 | 4.0 | 德凯质量认证（上海）有限公司 | 20260526 | 授权使用 | Air Conditioners Minimum Energy Performance, Labelling and Testing Requirements for Low-Capacity Window and Single-Split Types | SASO 2663 | 沙特阿拉伯标准组织(SASO) | 20250323
PV14 | 德凯符合性证书产品认证规则 | ESA-CER-P028 | 4.0 | 德凯质量认证（上海）有限公司 | 20260526 | 授权使用 | SAFETY REQUIREMENTS FOR CORD EXTENSION SETS 230 V/13 A | SASO 2815 | 沙特阿拉伯标准组织(SASO) | 20210708
PV14 | 德凯符合性证书产品认证规则 | ESA-CER-P028 | 4.0 | 德凯质量认证（上海）有限公司 | 20260526 | 授权使用 | Electrical Clothes Dryers - Energy Performance Requirements and Labelling | SASO 2883 | 沙特阿拉伯标准组织(SASO) | 20171109
PV14 | 德凯符合性证书产品认证规则 | ESA-CER-P028 | 4.0 | 德凯质量认证（上海）有限公司 | 20260526 | 授权使用 | Electrical Clothes Washing Machines - Energy and Water Performance Requirements and Labelling | SASO 2885 | 沙特阿拉伯标准组织(SASO) | 20180111
PV14 | 德凯符合性证书产品认证规则 | ESA-CER-P028 | 4.0 | 德凯质量认证（上海）有限公司 | 20260526 | 授权使用 | Determination of certain substances in electrotechnical products - Part 1: Introduction and overview | SASO IEC 62321-1 | 沙特阿拉伯标准组织(SASO) | 20201015
PV14 | 德凯符合性证书产品认证规则 | ESA-CER-P028 | 4.0 | 德凯质量认证（上海）有限公司 | 20260526 | 授权使用 | Determination of certain substances in electrotechnical products - Part 2: Disassembly, disjointment and mechanical sample preparation | SASO IEC 62321-2 | 沙特阿拉伯标准组织(SASO) | 20201015
PV14 | 德凯符合性证书产品认证规则 | ESA-CER-P028 | 4.0 | 德凯质量认证（上海）有限公司 | 20260526 | 授权使用 | Determination of certain substances in electrotechnical products - Part 3-1: Screening - Lead, mercury, cadmium, total chromium and total bromine by X-ray fluorescence spectrometry | SASO IEC 62321-3-1 | 沙特阿拉伯标准组织(SASO) | 20201015
PV14 | 德凯符合性证书产品认证规则 | ESA-CER-P028 | 4.0 | 德凯质量认证（上海）有限公司 | 20260526 | 授权使用 | Determination of certain substances in electrotechnical products - Part 3-2: Screening - Fluorine, bromine and chlorine in polymer and electronics by combustion-ion chromatography (C-IC) | SASO IEC 62321-3-2 | 沙特阿拉伯标准组织(SASO) | 20201015
PV14 | 德凯符合性证书产品认证规则 | ESA-CER-P028 | 4.0 | 德凯质量认证（上海）有限公司 | 20260526 | 授权使用 | Determination of certain substances in electrotechnical products - Part 4: Mercury in polymers, metals and electronics by CV-AAS, CV-AFS, ICP-OES and ICP-MS | SASO IEC 62321-4 | 沙特阿拉伯标准组织(SASO) | 20201015
PV14 | 德凯符合性证书产品认证规则 | ESA-CER-P028 | 4.0 | 德凯质量认证（上海）有限公司 | 20260526 | 授权使用 | Determination of certain substances in electrotechnical products - Part 5: Cadmium, lead and chromium in polymers and electronics and cadmium and lead in metals by AAS, AFS, ICP-OES and ICP-MS | SASO IEC 62321-5 | 沙特阿拉伯标准组织(SASO) | 20201015
PV14 | 德凯符合性证书产品认证规则 | ESA-CER-P028 | 4.0 | 德凯质量认证（上海）有限公司 | 20260526 | 授权使用 | Determination of certain substances in electrotechnical products - Part 6: Polybrominated biphenyls and polybrominated diphenyl ethers in polymers by gas chromatograhy -mass spectometry (GC-MS) | SASO IEC 62321-6 | 沙特阿拉伯标准组织(SASO) | 20151008
PV14 | 德凯符合性证书产品认证规则 | ESA-CER-P028 | 4.0 | 德凯质量认证（上海）有限公司 | 20260526 | 授权使用 | Determination of certain substances in electrotechnical products - Part 7-1: Hexavalent chromium - Presence of hexavalent chromium (Cr(VI)) in colourless and coloured corrosion-protected coatings on metals by the colorimetric method | SASO IEC 62321-7-1 | 沙特阿拉伯标准组织(SASO) | 20151229
PV14 | 德凯符合性证书产品认证规则 | ESA-CER-P028 | 4.0 | 德凯质量认证（上海）有限公司 | 20260526 | 授权使用 | Determination of certain substances in electrotechnical products - Part 7-2: Hexavalent chromium - Determination of hexavalent chromium (Cr(VI)) in polymers and electronics by the colorimetric method | SASO IEC 62321-7-2 | 沙特阿拉伯标准组织(SASO) | 20201015
PV14 | 德凯符合性证书产品认证规则 | ESA-CER-P028 | 4.0 | 德凯质量认证（上海）有限公司 | 20260526 | 授权使用 | Material declaration for products of and for the electrotechnical industry | SASO IEC 62474 | 沙特阿拉伯标准组织(SASO) | 20201015
PV14 | 德凯符合性证书产品认证规则 | ESA-CER-P028 | 4.0 | 德凯质量认证（上海）有限公司 | 20260526 | 授权使用 | Material declaration for products of and for the electrotechnical industry - Part 1: Guidance for the implementation of IEC 62474 | SASO IEC 62474-1 | 沙特阿拉伯标准组织(SASO) | 20201015
PV14 | 德凯符合性证书产品认证规则 | ESA-CER-P028 | 4.0 | 德凯质量认证（上海）有限公司 | 20260526 | 授权使用 | Guidance for evaluation of product with respect to substance-use restrictions in electrical and electronic products | SASO IEC TR 62476 | 沙特阿拉伯标准组织(SASO) | 20100818
PV14 | 德凯符合性证书产品认证规则 | ESA-CER-P028 | 4.0 | 德凯质量认证（上海）有限公司 | 20260526 | 授权使用 | Household refrigerating appliances - Characteristics and test methods | SASO IEC 62552 | 沙特阿拉伯标准组织(SASO) | 20090819
PV14 | 德凯符合性证书产品认证规则 | ESA-CER-P028 | 4.0 | 德凯质量认证（上海）有限公司 | 20260526 | 授权使用 | Technical documentation for the assessment of electrical and electronic products with respect to the restriction of hazardous substances | SASO IEC 63000 | 沙特阿拉伯标准组织(SASO) | 20201015
PV14 | 德凯符合性证书产品认证规则 | ESA-CER-P028 | 4.0 | 德凯质量认证（上海）有限公司 | 20260526 | 授权使用 | Pool Pump Motors | UL 1004-10 | 美国保险商试验所标准(UL） | 20200228
PV14 | 德凯符合性证书产品认证规则 | ESA-CER-P028 | 4.0 | 德凯质量认证（上海）有限公司 | 20260526 | 授权使用 | Thermally Protected Motors | UL 1004-3 | 美国保险商试验所标准(UL） | 20150227
PV14 | 德凯符合性证书产品认证规则 | ESA-CER-P028 | 4.0 | 德凯质量认证（上海）有限公司 | 20260526 | 授权使用 | Electric Generators | UL 1004-4 | 美国保险商试验所标准(UL） | 20180702
PV14 | 德凯符合性证书产品认证规则 | ESA-CER-P028 | 4.0 | 德凯质量认证（上海）有限公司 | 20260526 | 授权使用 | Fire Pump Motors | UL 1004-5 | 美国保险商试验所标准(UL） | 20140509
PV14 | 德凯符合性证书产品认证规则 | ESA-CER-P028 | 4.0 | 德凯质量认证（上海）有限公司 | 20260526 | 授权使用 | Servo and Stepper Motors | UL 1004-6 | 美国保险商试验所标准(UL） | 20120606
PV14 | 德凯符合性证书产品认证规则 | ESA-CER-P028 | 4.0 | 德凯质量认证（上海）有限公司 | 20260526 | 授权使用 | Electronically Protected Motors | UL 1004-7 | 美国保险商试验所标准(UL） | 20180621
PV14 | 德凯符合性证书产品认证规则 | ESA-CER-P028 | 4.0 | 德凯质量认证（上海）有限公司 | 20260526 | 授权使用 | Inverter Duty Motors | UL 1004-8 | 美国保险商试验所标准(UL） | 20131113
PV14 | 德凯符合性证书产品认证规则 | ESA-CER-P028 | 4.0 | 德凯质量认证（上海）有限公司 | 20260526 | 授权使用 | Form Wound and Medium Voltage Rotating Electrical Machines | UL 1004-9 | 美国保险商试验所标准(UL） | 20160129
PV14 | 德凯符合性证书产品认证规则 | ESA-CER-P028 | 4.0 | 德凯质量认证（上海）有限公司 | 20260526 | 授权使用 | Dry-Type General Purpose and Power Transformers | UL 1561 | 美国保险商试验所标准(UL） | 20110302
PV14 | 德凯符合性证书产品认证规则 | ESA-CER-P028 | 4.0 | 德凯质量认证（上海）有限公司 | 20260526 | 授权使用 | Transformers, Distribution, Dry-Type - Over 600 Volts | UL 1562 | 美国保险商试验所标准(UL） | 20130125
PV14 | 德凯符合性证书产品认证规则 | ESA-CER-P028 | 4.0 | 德凯质量认证（上海）有限公司 | 20260526 | 授权使用 | Standard for Industrial Battery Chargers | UL 1564 | 美国保险商试验所标准(UL） | 20240213
PV14 | 德凯符合性证书产品认证规则 | ESA-CER-P028 | 4.0 | 德凯质量认证（上海）有限公司 | 20260526 | 授权使用 | Heating and Cooling Equipment | UL 1995 | 美国保险商试验所标准(UL） | 20150731
PV14 | 德凯符合性证书产品认证规则 | ESA-CER-P028 | 4.0 | 德凯质量认证（上海）有限公司 | 20260526 | 授权使用 | Software in Programmable Components | UL 1998 | 美国保险商试验所标准(UL） | 20131218
PV14 | 德凯符合性证书产品认证规则 | ESA-CER-P028 | 4.0 | 德凯质量认证（上海）有限公司 | 20260526 | 授权使用 | DC Charging Equipment for Electric Vehicles | UL 2202 | 美国保险商试验所标准(UL） | 20221215
PV14 | 德凯符合性证书产品认证规则 | ESA-CER-P028 | 4.0 | 德凯质量认证（上海）有限公司 | 20260526 | 授权使用 | Personnel Protection Systems for Electric Vehicle (EV) Supply Circuits; Part 1: General Requirements | UL 2231-1 | 美国保险商试验所标准(UL） | 20120907
PV14 | 德凯符合性证书产品认证规则 | ESA-CER-P028 | 4.0 | 德凯质量认证（上海）有限公司 | 20260526 | 授权使用 | Personnel Protection Systems for Electric Vehicle (EV) Supply Circuits: Particular Requirements for Protection Devices for Use in Charging Systems | UL 2231-2 | 美国保险商试验所标准(UL） | 20120907
PV14 | 德凯符合性证书产品认证规则 | ESA-CER-P028 | 4.0 | 德凯质量认证（上海）有限公司 | 20260526 | 授权使用 | Plugs, Receptacles, and Couplers for Electric Vehicles | UL 2251 | 美国保险商试验所标准(UL） | 20171120
PV14 | 德凯符合性证书产品认证规则 | ESA-CER-P028 | 4.0 | 德凯质量认证（上海）有限公司 | 20260526 | 授权使用 | Electric Vehicle Supply Equipment | UL 2594 | 美国保险商试验所标准(UL） | 20221215
PV14 | 德凯符合性证书产品认证规则 | ESA-CER-P028 | 4.0 | 德凯质量认证（上海）有限公司 | 20260526 | 授权使用 | UL LLC Outline for Investigation for Power Supplies, Medium Voltage | UL 2877 | 美国保险商试验所标准(UL） | 20250428
PV14 | 德凯符合性证书产品认证规则 | ESA-CER-P028 | 4.0 | 德凯质量认证（上海）有限公司 | 20260526 | 授权使用 | Medium-Voltage AC Contactors, Controllers, and Control Centers | UL 347 | 美国保险商试验所标准(UL） | 20201123
PV14 | 德凯符合性证书产品认证规则 | ESA-CER-P028 | 4.0 | 德凯质量认证（上海）有限公司 | 20260526 | 授权使用 | Standard for Medium Voltage Power Conversion Equipment | UL 347A | 美国保险商试验所标准(UL） | 20210105
PV14 | 德凯符合性证书产品认证规则 | ESA-CER-P028 | 4.0 | 德凯质量认证（上海）有限公司 | 20260526 | 授权使用 | Power Converters/Inverters and Power Converter/Inverter Systems for Land Vehicles and Marine Crafts | UL 458 | 美国保险商试验所标准(UL） | 20150902
PV14 | 德凯符合性证书产品认证规则 | ESA-CER-P028 | 4.0 | 德凯质量认证（上海）有限公司 | 20260526 | 授权使用 | UL LLC Outline of Investigation for Power Converters/Inverters for Electric Land Vehicles | UL 458A | 美国保险商试验所标准(UL） | 20160506
PV14 | 德凯符合性证书产品认证规则 | ESA-CER-P028 | 4.0 | 德凯质量认证（上海）有限公司 | 20260526 | 授权使用 | Adjustable Speed Electrical Power Drive Systems - Part 5-1: Safety Requirements - Electrical, Thermal and Energy | UL 61800-5-1 | 美国保险商试验所标准(UL） | 20220624
PV14 | 德凯符合性证书产品认证规则 | ESA-CER-P028 | 4.0 | 德凯质量认证（上海）有限公司 | 20260526 | 授权使用 | Safety of Power Converters for Use in Photovoltaic Power Systems - Part 1: General Requirements | UL 62109-1 | 美国保险商试验所标准(UL） | 20140718
PV14 | 德凯符合性证书产品认证规则 | ESA-CER-P028 | 4.0 | 德凯质量认证（上海）有限公司 | 20260526 | 授权使用 | Insulation Coordination Including Clearances and Creepage Distances for Electrical Equipment | UL 840 | 美国保险商试验所标准(UL） | 20050106
PV14 | 德凯符合性证书产品认证规则 | ESA-CER-P028 | 4.0 | 德凯质量认证（上海）有限公司 | 20260526 | 授权使用 | Tests for Safety-Related Controls Employing Solid-State Devices | UL 991 | 美国保险商试验所标准(UL） | 20041022
PV14 | 德凯符合性证书产品认证规则 | ESA-CER-P028 | 4.0 | 德凯质量认证（上海）有限公司 | 20260526 | 授权使用 | Tests for systems intended to avoid the energy transmission to the distribution network | UNE 217001 | 西班牙标准化协会(AENOR) | 20201014
PV14 | 德凯符合性证书产品认证规则 | ESA-CER-P028 | 4.0 | 德凯质量认证（上海）有限公司 | 20260526 | 授权使用 | Netzintegration von Erzeugungsanlagen | VDE V 0124-100 | 德国电气工程师协会(VDE) | 20200529
PV15 | 德凯符合性证书产品认证规则 | ESA-CER-P028 | 4.0 | 德凯质量认证（上海）有限公司 | 20260526 | 授权使用 | Residual current operated circuit-breakers without integral overcurrent protection for household and similar uses (RCCBs) - Part 1: General rules | IEC 61008-1 | 国际电工委员会(IEC) | 20241121
PV15 | 德凯符合性证书产品认证规则 | ESA-CER-P028 | 4.0 | 德凯质量认证（上海）有限公司 | 20260526 | 授权使用 | Safety requirements for electrical equipment for measurement, control, and laboratory use - Part 1: General requirements | IEC 61010-1 | 国际电工委员会(IEC) | 20100610
PV15 | 德凯符合性证书产品认证规则 | ESA-CER-P028 | 4.0 | 德凯质量认证（上海）有限公司 | 20260526 | 授权使用 | Multicore and symmetrical pair/quad cables for digital communications - Part 1: Generic specification | IEC 61156-1 | 国际电工委员会(IEC) | 20230314
PV15 | 德凯符合性证书产品认证规则 | ESA-CER-P028 | 4.0 | 德凯质量认证（上海）有限公司 | 20260526 | 授权使用 | Double-capped fluorescent lamps - Safety specifications | IEC 61195 | 国际电工委员会(IEC) | 19991029
PV15 | 德凯符合性证书产品认证规则 | ESA-CER-P028 | 4.0 | 德凯质量认证（上海）有限公司 | 20260526 | 授权使用 | Coaxial communication cables - Part 1: Generic specification - General, definitions and requirements | IEC 61196-1 | 国际电工委员会(IEC) | 20050621
PV15 | 德凯符合性证书产品认证规则 | ESA-CER-P028 | 4.0 | 德凯质量认证（上海）有限公司 | 20260526 | 授权使用 | Single-capped fluorescent lamps - Safety specifications | IEC 61199 | 国际电工委员会(IEC) | 20110711
PV15 | 德凯符合性证书产品认证规则 | ESA-CER-P028 | 4.0 | 德凯质量认证（上海）有限公司 | 20260526 | 授权使用 | Controlgear for electric light sources - Safety - Part 1: General requirements | IEC 61347-1 | 国际电工委员会(IEC) | 20240614
PV15 | 德凯符合性证书产品认证规则 | ESA-CER-P028 | 4.0 | 德凯质量认证（上海）有限公司 | 20260526 | 授权使用 | Controlgear for electric light sources - Safety - Part 2-11: Particular requirements - Miscellaneous electronic circuits used with luminaires | IEC 61347-2-11 | 国际电工委员会(IEC) | 20240614
PV15 | 德凯符合性证书产品认证规则 | ESA-CER-P028 | 4.0 | 德凯质量认证（上海）有限公司 | 20260526 | 授权使用 | Controlgear for electric light sources - Safety - Part 2-12: Particular requirements - DC or AC supplied electronic controlgear for discharge lamps (excluding fluorescent lamps) | IEC 61347-2-12 | 国际电工委员会(IEC) | 20240514
PV15 | 德凯符合性证书产品认证规则 | ESA-CER-P028 | 4.0 | 德凯质量认证（上海）有限公司 | 20260526 | 授权使用 | Controlgear for electric light sources – Safety – Part 2-13: Particular requirements – Electronic controlgear for LED light sources | IEC 61347-2-13 | 国际电工委员会(IEC) | 20240614
PV15 | 德凯符合性证书产品认证规则 | ESA-CER-P028 | 4.0 | 德凯质量认证（上海）有限公司 | 20260526 | 授权使用 | Controlgear for electric light sources - Safety - Part 2-2: Particular requirements - Electronic step-down convertors for filament lamps | IEC 61347-2-2 | 国际电工委员会(IEC) | 20240614
PV15 | 德凯符合性证书产品认证规则 | ESA-CER-P028 | 4.0 | 德凯质量认证（上海）有限公司 | 20260526 | 授权使用 | Controlgear for electric light sources – Safety – Part 2-3: Particular requirements – AC or DC supplied electronic controlgear for fluorescent lamps | IEC 61347-2-3 | 国际电工委员会(IEC) | 20240514
PV15 | 德凯符合性证书产品认证规则 | ESA-CER-P028 | 4.0 | 德凯质量认证（上海）有限公司 | 20260526 | 授权使用 | Controlgear for electric light sources – Safety – Part 2-8: Particular requirements – Ballasts for fluorescent lamps | IEC 61347-2-8 | 国际电工委员会(IEC) | 20240514
PV15 | 德凯符合性证书产品认证规则 | ESA-CER-P028 | 4.0 | 德凯质量认证（上海）有限公司 | 20260526 | 授权使用 | Lamp controlgear – Part 2-9: Particular requirements for electromagnetic controlgear for discharge lamps (excluding fluorescent lamps) | IEC 61347-2-9 | 国际电工委员会(IEC) | 20121030
PV15 | 德凯符合性证书产品认证规则 | ESA-CER-P028 | 4.0 | 德凯质量认证（上海）有限公司 | 20260526 | 授权使用 | Low-voltage switchgear and controlgear assemblies - Part 1: General rules | IEC 61439-1 | 国际电工委员会(IEC) | 20200505
PV15 | 德凯符合性证书产品认证规则 | ESA-CER-P028 | 4.0 | 德凯质量认证（上海）有限公司 | 20260526 | 授权使用 | Low-voltage switchgear and controlgear assemblies - Part 2: Power switchgear and controlgear assemblies | IEC 61439-2 | 国际电工委员会(IEC) | 20200722
PV15 | 德凯符合性证书产品认证规则 | ESA-CER-P028 | 4.0 | 德凯质量认证（上海）有限公司 | 20260526 | 授权使用 | Low-voltage switchgear and controlgear assemblies - Part 7: Assemblies for specific applications such as marinas, camping sites, market squares, electric vehicle charging stations | IEC 61439-7 | 国际电工委员会(IEC) | 20220707
PV15 | 德凯符合性证书产品认证规则 | ESA-CER-P028 | 4.0 | 德凯质量认证（上海）有限公司 | 20260526 | 授权使用 | Cable management - Cable tray systems and cable ladder systems | IEC 61537 | 国际电工委员会(IEC) | 20230124
PV15 | 德凯符合性证书产品认证规则 | ESA-CER-P028 | 4.0 | 德凯质量认证（上海）有限公司 | 20260526 | 授权使用 | Portable residual current devices (PRCDs) without integral overcurrent protection for household and similar use | IEC 61540 | 国际电工委员会(IEC) | 20230719
PV15 | 德凯符合性证书产品认证规则 | ESA-CER-P028 | 4.0 | 德凯质量认证（上海）有限公司 | 20260526 | 授权使用 | Residual current-operated protective devices (RCDs) for household and similar use - Electromagnetic compatibility | IEC 61543 | 国际电工委员会(IEC) | 20221028
PV15 | 德凯符合性证书产品认证规则 | ESA-CER-P028 | 4.0 | 德凯质量认证（上海）有限公司 | 20260526 | 授权使用 | Safety of transformers, reactors, power supply units and combinations thereof - Part 1: General requirements and tests | IEC 61558-1 | 国际电工委员会(IEC) | 20170929
PV15 | 德凯符合性证书产品认证规则 | ESA-CER-P028 | 4.0 | 德凯质量认证（上海）有限公司 | 20260526 | 授权使用 | Safety of transformers, reactors, power supply units and combinations thereof - Part 2-16: Particular requirements and tests for switch mode power supply units and transformers for switch mode power supply units for general applications | IEC 61558-2-16 | 国际电工委员会(IEC) | 20210608
PV15 | 德凯符合性证书产品认证规则 | ESA-CER-P028 | 4.0 | 德凯质量认证（上海）有限公司 | 20260526 | 授权使用 | Low-voltage surge protective devices - Part 11: Surge protective devices connected to AC low-voltage power systems - Requirements and test methods | IEC 61643-11 | 国际电工委员会(IEC) | 20250618
PV15 | 德凯符合性证书产品认证规则 | ESA-CER-P028 | 4.0 | 德凯质量认证（上海）有限公司 | 20260526 | 授权使用 | Low voltage surge protective devices - Part 21: Surge protective devices connected to telecommunications and signalling networks - Requirements and test methods | IEC 61643-21 | 国际电工委员会(IEC) | 20251020
PV15 | 德凯符合性证书产品认证规则 | ESA-CER-P028 | 4.0 | 德凯质量认证（上海）有限公司 | 20260526 | 授权使用 | Low-voltage surge protective devices - Part 31: Requirements and test methods for SPDs for photovoltaic installations | IEC 61643-31 | 国际电工委员会(IEC) | 20180110
PV15 | 德凯符合性证书产品认证规则 | ESA-CER-P028 | 4.0 | 德凯质量认证（上海）有限公司 | 20260526 | 授权使用 | Electric vehicle conductive charging system - Part 1: General requirements | IEC 61851-1 | 国际电工委员会(IEC) | 20170207
PV15 | 德凯符合性证书产品认证规则 | ESA-CER-P028 | 4.0 | 德凯质量认证（上海）有限公司 | 20260526 | 授权使用 | Electric vehicle conductive charging system - Part 21-1: Electric vehicle on-board charger EMC requirements for conductive connection to an AC/DC supply | IEC 61851-21-1 | 国际电工委员会(IEC) | 20170619
PV15 | 德凯符合性证书产品认证规则 | ESA-CER-P028 | 4.0 | 德凯质量认证（上海）有限公司 | 20260526 | 授权使用 | Electric vehicle conductive charging system - Part 21-2: Electric vehicle requirements for conductive connection to an AC/DC supply - EMC requirements for off board electric vehicle charging systems | IEC 61851-21-2 | 国际电工委员会(IEC) | 20180418
PV15 | 德凯符合性证书产品认证规则 | ESA-CER-P028 | 4.0 | 德凯质量认证（上海）有限公司 | 20260526 | 授权使用 | Electric vehicle conductive charging system - Part 23: DC electric vehicle supply equipment | IEC 61851-23 | 国际电工委员会(IEC) | 20231213
PV15 | 德凯符合性证书产品认证规则 | ESA-CER-P028 | 4.0 | 德凯质量认证（上海）有限公司 | 20260526 | 授权使用 | Electric vehicle conductive charging system - Part 24: Digital communication between a DC EV supply equipment and an electric vehicle for control of DC charging | IEC 61851-24 | 国际电工委员会(IEC) | 20231213
PV15 | 德凯符合性证书产品认证规则 | ESA-CER-P028 | 4.0 | 德凯质量认证（上海）有限公司 | 20260526 | 授权使用 | Electric vehicle conductive charging system - Part 25: DC EV supply equipment where protection relies on electrical separation | IEC 61851-25 | 国际电工委员会(IEC) | 20201204
PV15 | 德凯符合性证书产品认证规则 | ESA-CER-P028 | 4.0 | 德凯质量认证（上海）有限公司 | 20260526 | 授权使用 | Cable cleats for electrical installations | IEC 61914 | 国际电工委员会(IEC) | 20211006
PV15 | 德凯符合性证书产品认证规则 | ESA-CER-P028 | 4.0 | 德凯质量认证（上海）有限公司 | 20260526 | 授权使用 | Secondary cells and batteries containing alkaline or other non-acid electrolytes – Secondary sealed cells and batteries for portable applications – Part 1: Nickel-Cadmium | IEC 61951-1 | 国际电工委员会(IEC) | 20170307
PV15 | 德凯符合性证书产品认证规则 | ESA-CER-P028 | 4.0 | 德凯质量认证（上海）有限公司 | 20260526 | 授权使用 | Secondary cells and batteries containing alkaline or other non-acid electrolytes – Secondary sealed cells and batteries for portable applications – Part 2: Nickel-metal hydride | IEC 61951-2 | 国际电工委员会(IEC) | 20170322
PV15 | 德凯符合性证书产品认证规则 | ESA-CER-P028 | 4.0 | 德凯质量认证（上海）有限公司 | 20260526 | 授权使用 | Secondary cells and batteries containing alkaline or other non-acid electrolytes – Secondary lithium cells and batteries for portable applications – Part 3: Prismatic and cylindrical lithium secondary cells and batteries made from them | IEC 61960-3 | 国际电工委员会(IEC) | 20170207
PV15 | 德凯符合性证书产品认证规则 | ESA-CER-P028 | 4.0 | 德凯质量认证（上海）有限公司 | 20260526 | 授权使用 | Electric vehicle wireless power transfer (WPT) systems - Part 1: General requirements | IEC 61980-1 | 国际电工委员会(IEC) | 20201119
PV15 | 德凯符合性证书产品认证规则 | ESA-CER-P028 | 4.0 | 德凯质量认证（上海）有限公司 | 20260526 | 授权使用 | Electric vehicle wireless power transfer (WPT) systems - Part 2: Specific requirements for MF-WPT system communication and activities | IEC 61980-2 | 国际电工委员会(IEC) | 20230503
PV15 | 德凯符合性证书产品认证规则 | ESA-CER-P028 | 4.0 | 德凯质量认证（上海）有限公司 | 20260526 | 授权使用 | Electric vehicle wireless power transfer (WPT) systems - Part 3: Specific requirements for magnetic field wireless power transfer systems | IEC 61980-3 | 国际电工委员会(IEC) | 20221123
PV15 | 德凯符合性证书产品认证规则 | ESA-CER-P028 | 4.0 | 德凯质量认证（上海）有限公司 | 20260526 | 授权使用 | Electric vehicle wireless power transfer (WPT) systems - Part 4: Interoperability and safety of high-power wireless power transfer (H-WPT) for electric vehicles | IEC PAS 61980-4 | 国际电工委员会(IEC) | 20251125
PV15 | 德凯符合性证书产品认证规则 | ESA-CER-P028 | 4.0 | 德凯质量认证（上海）有限公司 | 20260526 | 授权使用 | LED modules – Safety requirements | IEC 62031 | 国际电工委员会(IEC) | 20260223
PV15 | 德凯符合性证书产品认证规则 | ESA-CER-P028 | 4.0 | 德凯质量认证（上海）有限公司 | 20260526 | 授权使用 | Discharge lamps (excluding fluorescent lamps) - Safety specifications | IEC 62035 | 国际电工委员会(IEC) | 20140410
PV15 | 德凯符合性证书产品认证规则 | ESA-CER-P028 | 4.0 | 德凯质量认证（上海）有限公司 | 20260526 | 授权使用 | Electricity metering equipment - General requirements, tests and test conditions - Part 11: Metering equipment | IEC 62052-11 | 国际电工委员会(IEC) | 20200629
PV15 | 德凯符合性证书产品认证规则 | ESA-CER-P028 | 4.0 | 德凯质量认证（上海）有限公司 | 20260526 | 授权使用 | Electricity metering equipment (a.c.) - General requirements, tests and test conditions - Part 21: Tariff and load control equipment | IEC 62052-21 | 国际电工委员会(IEC) | 20040518
PV15 | 德凯符合性证书产品认证规则 | ESA-CER-P028 | 4.0 | 德凯质量认证（上海）有限公司 | 20260526 | 授权使用 | Electricity metering equipment - General requirements, tests and test conditions - Part 31: Product safety requirements and tests | IEC 62052-31 | 国际电工委员会(IEC) | 20241025
PV15 | 德凯符合性证书产品认证规则 | ESA-CER-P028 | 4.0 | 德凯质量认证（上海）有限公司 | 20260526 | 授权使用 | Electricity metering equipment (a.c.) - Particular requirements - Part 11: Electromechanical meters for active energy (classes 0,5, 1and 2) | IEC 62053-11 | 国际电工委员会(IEC) | 20030128
PV15 | 德凯符合性证书产品认证规则 | ESA-CER-P028 | 4.0 | 德凯质量认证（上海）有限公司 | 20260526 | 授权使用 | Electricity metering equipment - Particular requirements - Part 21: Static meters for AC active energy (classes 0,5, 1 and 2) | IEC 62053-21 | 国际电工委员会(IEC) | 20200617
PV15 | 德凯符合性证书产品认证规则 | ESA-CER-P028 | 4.0 | 德凯质量认证（上海）有限公司 | 20260526 | 授权使用 | Electricity metering equipment - Particular requirements - Part 22: Static meters for AC active energy (classes 0,1S, 0,2S and 0,5S) | IEC 62053-22 | 国际电工委员会(IEC) | 20200617
PV15 | 德凯符合性证书产品认证规则 | ESA-CER-P028 | 4.0 | 德凯质量认证（上海）有限公司 | 20260526 | 授权使用 | Electricity metering equipment - Particular requirements - Part 23: Static meters for reactive energy (classes 2 and 3) | IEC 62053-23 | 国际电工委员会(IEC) | 20200617
PV15 | 德凯符合性证书产品认证规则 | ESA-CER-P028 | 4.0 | 德凯质量认证（上海）有限公司 | 20260526 | 授权使用 | Electricity metering equipment - Particular requirements - Part 41: Static meters for DC energy (classes 0,5 and 1) | IEC 62053-41 | 国际电工委员会(IEC) | 20210615
PV15 | 德凯符合性证书产品认证规则 | ESA-CER-P028 | 4.0 | 德凯质量认证（上海）有限公司 | 20260526 | 授权使用 | Photovoltaic system power conversion equipment - Design qualification and type approval | IEC 62093 | 国际电工委员会(IEC) | 20220110
PV15 | 德凯符合性证书产品认证规则 | ESA-CER-P028 | 4.0 | 德凯质量认证（上海）有限公司 | 20260526 | 授权使用 | Secondary cells and batteries containing alkaline or other non-acid electrolytes – Safety requirements for portable sealed secondary cells, and for batteries made from them, for use in portable applications – Part 1: Nickel systems | IEC 62133-1 | 国际电工委员会(IEC) | 20260306
PV15 | 德凯符合性证书产品认证规则 | ESA-CER-P028 | 4.0 | 德凯质量认证（上海）有限公司 | 20260526 | 授权使用 | Secondary cells and batteries containing alkaline or other non-acid electrolytes – Safety requirements for portable sealed secondary cells, and for batteries made from them, for use in portable applications – Part 2: Lithium systems | IEC 62133-2 | 国际电工委员会(IEC) | 20170207
PV15 | 德凯符合性证书产品认证规则 | ESA-CER-P028 | 4.0 | 德凯质量认证（上海）有限公司 | 20260526 | 授权使用 | Plugs, socket-outlets, vehicle connectors and vehicle inlets - Conductive charging of electric vehicles - Part 1: General requirements | IEC 62196-1 | 国际电工委员会(IEC) | 20251125
PV15 | 德凯符合性证书产品认证规则 | ESA-CER-P028 | 4.0 | 德凯质量认证（上海）有限公司 | 20260526 | 授权使用 | Plugs, socket-outlets, vehicle connectors and vehicle inlets - Conductive charging of electric vehicles - Part 2: Dimensional compatibility requirements for AC pin and contact-tube accessories | IEC 62196-2 | 国际电工委员会(IEC) | 20251125
PV15 | 德凯符合性证书产品认证规则 | ESA-CER-P028 | 4.0 | 德凯质量认证（上海）有限公司 | 20260526 | 授权使用 | Plugs, socket-outlets, vehicle connectors and vehicle inlets - Conductive charging of electric vehicles - Part 3: Dimensional compatibility requirements for DC and AC/DC pin and contact-tube vehicle couplers | IEC 62196-3 | 国际电工委员会(IEC) | 20260423
PV15 | 德凯符合性证书产品认证规则 | ESA-CER-P028 | 4.0 | 德凯质量认证（上海）有限公司 | 20260526 | 授权使用 | Degrees of protection provided by enclosures for electrical equipment against external mechanical impacts (IK code) | IEC 62262 | 国际电工委员会(IEC) | 20020212
PV15 | 德凯符合性证书产品认证规则 | ESA-CER-P028 | 4.0 | 德凯质量认证（上海）有限公司 | 20260526 | 授权使用 | Safety of primary and secondary lithium cells and batteries during transport | IEC 62281 | 国际电工委员会(IEC) | 20190410
PV15 | 德凯符合性证书产品认证规则 | ESA-CER-P028 | 4.0 | 德凯质量认证（上海）有限公司 | 20260526 | 授权使用 | Determination of certain substances in electrotechnical products - Part 1: Introduction and overview | IEC 62321-1 | 国际电工委员会(IEC) | 20130517
PV15 | 德凯符合性证书产品认证规则 | ESA-CER-P028 | 4.0 | 德凯质量认证（上海）有限公司 | 20260526 | 授权使用 | Determination of certain substances in electrotechnical products - Part 2: Disassembly, disjointment and mechanical sample preparation | IEC 62321-2 | 国际电工委员会(IEC) | 20210830
PV15 | 德凯符合性证书产品认证规则 | ESA-CER-P028 | 4.0 | 德凯质量认证（上海）有限公司 | 20260526 | 授权使用 | Determination of certain substances in electrotechnical products - Part 3-1: Screening - Lead, mercury, cadmium, total chromium, total bromine, total phosphorus, total chlorine, total tin and total antimony content by X-ray fluorescence spectrometry | IEC 62321-3-1 | 国际电工委员会(IEC) | 20260506
PV15 | 德凯符合性证书产品认证规则 | ESA-CER-P028 | 4.0 | 德凯质量认证（上海）有限公司 | 20260526 | 授权使用 | Determination of certain substances in electrotechnical products - Part 3-2: Screening - Fluorine, bromine and chlorine in polymer and electronics by combustion-ion chromatography (C-IC) | IEC 62321-3-2 | 国际电工委员会(IEC) | 20200630
PV15 | 德凯符合性证书产品认证规则 | ESA-CER-P028 | 4.0 | 德凯质量认证（上海）有限公司 | 20260526 | 授权使用 | Determination of certain substances in electrotechnical products - Part 4: Mercury in polymers, metals and electronics by CV-AAS, CV-AFS, ICP-OES and ICP-MS | IEC 62321-4 | 国际电工委员会(IEC) | 20130619
PV15 | 德凯符合性证书产品认证规则 | ESA-CER-P028 | 4.0 | 德凯质量认证（上海）有限公司 | 20260526 | 授权使用 | Determination of certain substances in electrotechnical products - Part 5: Cadmium, lead and chromium in polymers and electronics and cadmium and lead in metals by AAS, AFS, ICP-OES and ICP-MS | IEC 62321-5 | 国际电工委员会(IEC) | 20130625
PV15 | 德凯符合性证书产品认证规则 | ESA-CER-P028 | 4.0 | 德凯质量认证（上海）有限公司 | 20260526 | 授权使用 | Determination of certain substances in electrotechnical products - Part 6: Polybrominated biphenyls and polybrominated diphenyl ethers in polymers by gas chromatograhy -mass spectometry (GC-MS) | IEC 62321-6 | 国际电工委员会(IEC) | 20150605
PV15 | 德凯符合性证书产品认证规则 | ESA-CER-P028 | 4.0 | 德凯质量认证（上海）有限公司 | 20260526 | 授权使用 | Determination of certain substances in electrotechnical products - Part 7-1: Hexavalent chromium - Presence of hexavalent chromium (Cr(VI)) in colourless and coloured corrosion-protected coatings on metals by the colorimetric method | IEC 62321-7-1 | 国际电工委员会(IEC) | 20150916
PV15 | 德凯符合性证书产品认证规则 | ESA-CER-P028 | 4.0 | 德凯质量认证（上海）有限公司 | 20260526 | 授权使用 | Determination of certain substances in electrotechnical products - Part 7-2: Hexavalent chromium - Determination of hexavalent chromium (Cr(VI)) in polymers and electronics by the colorimetric method | IEC 62321-7-2 | 国际电工委员会(IEC) | 20170328
PV15 | 德凯符合性证书产品认证规则 | ESA-CER-P028 | 4.0 | 德凯质量认证（上海）有限公司 | 20260526 | 授权使用 | Audio/video, information and communication technology equipment - Part 1: Safety requirements | IEC 62368-1 | 国际电工委员会(IEC) | 20230526
PV15 | 德凯符合性证书产品认证规则 | ESA-CER-P028 | 4.0 | 德凯质量认证（上海）有限公司 | 20260526 | 授权使用 | DC or AC supplied electronic controlgear for LED modules - Performance requirements | IEC 62384 | 国际电工委员会(IEC) | 20200513
PV15 | 德凯符合性证书产品认证规则 | ESA-CER-P028 | 4.0 | 德凯质量认证（上海）有限公司 | 20260526 | 授权使用 | Photobiological safety of lamps and lamp systems | IEC 62471 | 国际电工委员会(IEC) | 20060726
PV15 | 德凯符合性证书产品认证规则 | ESA-CER-P028 | 4.0 | 德凯质量认证（上海）有限公司 | 20260526 | 授权使用 | Material declaration for products of and for the electrotechnical industry | IEC 62474 | 国际电工委员会(IEC) | 20181130
PV15 | 德凯符合性证书产品认证规则 | ESA-CER-P028 | 4.0 | 德凯质量认证（上海）有限公司 | 20260526 | 授权使用 | Safety requirements for power electronic converter systems and equipment - Part 1: General | IEC 62477-1 | 国际电工委员会(IEC) | 20220520
PV15 | 德凯符合性证书产品认证规则 | ESA-CER-P028 | 4.0 | 德凯质量认证（上海）有限公司 | 20260526 | 授权使用 | Safety requirements for power electronic converter systems and equipment - Part 2: Power electronic converters from 1 000 V AC or 1 500 V DC up to 36 kV AC or 54 kV DC | IEC 62477-2 | 国际电工委员会(IEC) | 20180621
PV15 | 德凯符合性证书产品认证规则 | ESA-CER-P028 | 4.0 | 德凯质量认证（上海）有限公司 | 20260526 | 授权使用 | Battery charge controllers for photovoltaic systems - Performance and functioning | IEC 62509 | 国际电工委员会(IEC) | 20101216
PV15 | 德凯符合性证书产品认证规则 | ESA-CER-P028 | 4.0 | 德凯质量认证（上海）有限公司 | 20260526 | 授权使用 | Household refrigerating appliances – Characteristics and test methods – Part 1: General requirements | IEC 62552-1 | 国际电工委员会(IEC) | 20150213
PV15 | 德凯符合性证书产品认证规则 | ESA-CER-P028 | 4.0 | 德凯质量认证（上海）有限公司 | 20260526 | 授权使用 | Household refrigerating appliances – Characteristics and test methods – Part 2: Performance requirements | IEC 62552-2 | 国际电工委员会(IEC) | 20150213
PV15 | 德凯符合性证书产品认证规则 | ESA-CER-P028 | 4.0 | 德凯质量认证（上海）有限公司 | 20260526 | 授权使用 | Household refrigerating appliances – Characteristics and test methods – Part 3: Energy consumption and volume | IEC 62552-3 | 国际电工委员会(IEC) | 20150213
PV15 | 德凯符合性证书产品认证规则 | ESA-CER-P028 | 4.0 | 德凯质量认证（上海）有限公司 | 20260526 | 授权使用 | Self-ballasted LED-lamps for general lighting services by voltage > 50 V – Safety specifications | IEC 62560 | 国际电工委员会(IEC) | 20110210
PV15 | 德凯符合性证书产品认证规则 | ESA-CER-P028 | 4.0 | 德凯质量认证（上海）有限公司 | 20260526 | 授权使用 | Lightning protection system components (LPSC) - Part 1: Requirements for connection components | IEC 62561-1 | 国际电工委员会(IEC) | 20230330
PV15 | 德凯符合性证书产品认证规则 | ESA-CER-P028 | 4.0 | 德凯质量认证（上海）有限公司 | 20260526 | 授权使用 | Lightning protection system components (LPSC) - Part 2: Requirements for conductors and earth electrodes | IEC 62561-2 | 国际电工委员会(IEC) | 20250930
PV15 | 德凯符合性证书产品认证规则 | ESA-CER-P028 | 4.0 | 德凯质量认证（上海）有限公司 | 20260526 | 授权使用 | Lightning protection system components (LPSC) - Part 3: Requirements for isolating spark gaps (ISGs) | IEC 62561-3 | 国际电工委员会(IEC) | 20230705
PV15 | 德凯符合性证书产品认证规则 | ESA-CER-P028 | 4.0 | 德凯质量认证（上海）有限公司 | 20260526 | 授权使用 | Lightning protection system components (LPSC) - Part 4: Requirements for conductor fasteners | IEC 62561-4 | 国际电工委员会(IEC) | 20231013
PV15 | 德凯符合性证书产品认证规则 | ESA-CER-P028 | 4.0 | 德凯质量认证（上海）有限公司 | 20260526 | 授权使用 | Lightning protection system components (LPSC) - Part 5: Requirements for earth electrode inspection housings and earth electrode seals | IEC 62561-5 | 国际电工委员会(IEC) | 20231205
PV15 | 德凯符合性证书产品认证规则 | ESA-CER-P028 | 4.0 | 德凯质量认证（上海）有限公司 | 20260526 | 授权使用 | Lightning protection system components (LPSC) - Part 6: Requirements for lightning strike counters (LSCs) | IEC 62561-6 | 国际电工委员会(IEC) | 20230515
PV15 | 德凯符合性证书产品认证规则 | ESA-CER-P028 | 4.0 | 德凯质量认证（上海）有限公司 | 20260526 | 授权使用 | Lightning protection system components (LPSC) - Part 7: Requirements for earthing enhancing compounds | IEC 62561-7 | 国际电工委员会(IEC) | 20240222
PV15 | 德凯符合性证书产品认证规则 | ESA-CER-P028 | 4.0 | 德凯质量认证（上海）有限公司 | 20260526 | 授权使用 | Self-ballasted LED lamps for general lighting services with supply voltages > 50 V - Performance requirements | IEC 62612 | 国际电工委员会(IEC) | 20130618
PV15 | 德凯符合性证书产品认证规则 | ESA-CER-P028 | 4.0 | 德凯质量认证（上海）有限公司 | 20260526 | 授权使用 | Secondary cells and batteries containing alkaline or other non-acid electrolytes - Safety requirements for secondary lithium cells and batteries, for use in industrial applications | IEC 62619 | 国际电工委员会(IEC) | 20220524
PV15 | 德凯符合性证书产品认证规则 | ESA-CER-P028 | 4.0 | 德凯质量认证（上海）有限公司 | 20260526 | 授权使用 | Secondary cells and batteries containing alkaline or other non-acid electrolytes - Secondary lithium cells and batteries for use in industrial applications | IEC 62620 | 国际电工委员会(IEC) | 20141125
PV15 | 德凯符合性证书产品认证规则 | ESA-CER-P028 | 4.0 | 德凯质量认证（上海）有限公司 | 20260526 | 授权使用 | Secondary lithium-ion cells for the propulsion of electric road vehicles - Part 1: Performance testing | IEC 62660-1 | 国际电工委员会(IEC) | 20181212
PV15 | 德凯符合性证书产品认证规则 | ESA-CER-P028 | 4.0 | 德凯质量认证（上海）有限公司 | 20260526 | 授权使用 | https://webstore.iec.ch/publication/27387 | IEC 62660-2 | 国际电工委员会(IEC) | 20181212
PV15 | 德凯符合性证书产品认证规则 | ESA-CER-P028 | 4.0 | 德凯质量认证（上海）有限公司 | 20260526 | 授权使用 | Secondary lithium-ion traction battery packs and systems for electrically propelled road vehicles – Part 3: Safety requirements | IEC 62660-3 | 国际电工委员会(IEC) | 20220301
PV15 | 德凯符合性证书产品认证规则 | ESA-CER-P028 | 4.0 | 德凯质量认证（上海）有限公司 | 20260526 | 授权使用 | LED modules for general lighting - Performance requirements | IEC 62717 | 国际电工委员会(IEC) | 20141216
PV15 | 德凯符合性证书产品认证规则 | ESA-CER-P028 | 4.0 | 德凯质量认证（上海）有限公司 | 20260526 | 授权使用 | Luminaire performance – Part 1: General requirements | IEC 62722-1 | 国际电工委员会(IEC) | 20220614
PV15 | 德凯符合性证书产品认证规则 | ESA-CER-P028 | 4.0 | 德凯质量认证（上海）有限公司 | 20260526 | 授权使用 | Luminaire performance - Part 2-1: Particular requirements - LED luminaires | IEC 62722-2-1 | 国际电工委员会(IEC) | 20230124
PV15 | 德凯符合性证书产品认证规则 | ESA-CER-P028 | 4.0 | 德凯质量认证（上海）有限公司 | 20260526 | 授权使用 | In-cable control and protection device (IC-CPD) for mode 2 charging of electric road vehicles | IEC 62752 | 国际电工委员会(IEC) | 20240327
PV15 | 德凯符合性证书产品认证规则 | ESA-CER-P028 | 4.0 | 德凯质量认证（上海）有限公司 | 20260526 | 授权使用 | Double-capped LED lamps designed to retrofit linear fluorescent lamps - Safety specifications | IEC 62776 | 国际电工委员会(IEC) | 20141211
PV15 | 德凯符合性证书产品认证规则 | ESA-CER-P028 | 4.0 | 德凯质量认证（上海）有限公司 | 20260526 | 授权使用 | LEDsi lamps for general lighting services with supply voltages not exceeding 50 V a.c. r.m.s. or 120 V ripple free d.c. - Safety specifications | IEC 62838 | 国际电工委员会(IEC) | 20151007
PV15 | 德凯符合性证书产品认证规则 | ESA-CER-P028 | 4.0 | 德凯质量认证（上海）有限公司 | 20260526 | 授权使用 | Electric vehicle battery swap system - Part 1: General and guidance | IEC 62840-1 | 国际电工委员会(IEC) | 20250430
PV15 | 德凯符合性证书产品认证规则 | ESA-CER-P028 | 4.0 | 德凯质量认证（上海）有限公司 | 20260526 | 授权使用 | Electric vehicle battery swap system - Part 2: Safety requirements | IEC 62840-2 | 国际电工委员会(IEC) | 20250707
PV15 | 德凯符合性证书产品认证规则 | ESA-CER-P028 | 4.0 | 德凯质量认证（上海）有限公司 | 20260526 | 授权使用 | Bi-directional grid-connected power converters - Part 1: General and safety requirements | IEC 62909-1 | 国际电工委员会(IEC) | 20250702
PV15 | 德凯符合性证书产品认证规则 | ESA-CER-P028 | 4.0 | 德凯质量认证（上海）有限公司 | 20260526 | 授权使用 | Bi-directional grid-connected power converters - Part 2: Interface of GCPC and distributed energy resources | IEC 62909-2 | 国际电工委员会(IEC) | 20190308
PV15 | 德凯符合性证书产品认证规则 | ESA-CER-P028 | 4.0 | 德凯质量认证（上海）有限公司 | 20260526 | 授权使用 | Electrical energy storage (EES) systems - Part 1: Vocabulary | IEC 62933-1 | 国际电工委员会(IEC) | 20240515
PV15 | 德凯符合性证书产品认证规则 | ESA-CER-P028 | 4.0 | 德凯质量认证（上海）有限公司 | 20260526 | 授权使用 | Electrical energy storage (EES) systems – Part 2-1: Unit parameters and testing methods – General specification | IEC 62933-2-1 | 国际电工委员会(IEC) | 20171213
PV15 | 德凯符合性证书产品认证规则 | ESA-CER-P028 | 4.0 | 德凯质量认证（上海）有限公司 | 20260526 | 授权使用 | Electrical energy storage (EES) systems - Part 4-1: Guidance on environmental issues - General specification | IEC TS 62933-4-1 | 国际电工委员会(IEC) | 20170726
PV15 | 德凯符合性证书产品认证规则 | ESA-CER-P028 | 4.0 | 德凯质量认证（上海）有限公司 | 20260526 | 授权使用 | energy storage (EES) systems – Part 5-1: Safety considerations for grid integrated EES systems – General requirements | IEC 62933-5-1 | 国际电工委员会(IEC) | 20240730
PV15 | 德凯符合性证书产品认证规则 | ESA-CER-P028 | 4.0 | 德凯质量认证（上海）有限公司 | 20260526 | 授权使用 | Electrical energy storage (EES) systems – Part 5-2: Safety requirements for grid-integrated EES systems – Electrochemical-based systems | IEC 62933-5-2 | 国际电工委员会(IEC) | 20251209
PV15 | 德凯符合性证书产品认证规则 | ESA-CER-P028 | 4.0 | 德凯质量认证（上海）有限公司 | 20260526 | 授权使用 | Electrical energy storage (EES) systems - Part 5-3: Safety requirements for grid-integrated EES systems – Performing unplanned modification of electrochemical based system | IEC 62933-5-3 | 国际电工委员会(IEC) | 20231010
PV15 | 德凯符合性证书产品认证规则 | ESA-CER-P028 | 4.0 | 德凯质量认证（上海）有限公司 | 20260526 | 授权使用 | Residual direct current detecting device (RDC-DD) to be used for mode 3 charging of electric vehicles | IEC 62955 | 国际电工委员会(IEC) | 20180312
PV15 | 德凯符合性证书产品认证规则 | ESA-CER-P028 | 4.0 | 德凯质量认证（上海）有限公司 | 20260526 | 授权使用 | Technical documentation for the assessment of electrical and electronic products with respect to the restriction of hazardous substances | IEC 63000 | 国际电工委员会(IEC) | 20161004
PV15 | 德凯符合性证书产品认证规则 | ESA-CER-P028 | 4.0 | 德凯质量认证（上海）有限公司 | 20260526 | 授权使用 | Photovoltaic power systems - DC arc detection and interruption | IEC 63027 | 国际电工委员会(IEC) | 20230503
PV15 | 德凯符合性证书产品认证规则 | ESA-CER-P028 | 4.0 | 德凯质量认证（上海）有限公司 | 20260526 | 授权使用 | Protocol for management of electric vehicles charging and discharging infrastructures - Part 1: Basic definitions, use cases and architectures | IEC 63110-1 | 国际电工委员会(IEC) | 20220729
PV15 | 德凯符合性证书产品认证规则 | ESA-CER-P028 | 4.0 | 德凯质量认证（上海）有限公司 | 20260526 | 授权使用 | Information exchange for electric vehicle charging roaming service - Part 1: General | IEC 63119-1 | 国际电工委员会(IEC) | 20250708
PV15 | 德凯符合性证书产品认证规则 | ESA-CER-P028 | 4.0 | 德凯质量认证（上海）有限公司 | 20260526 | 授权使用 | Information exchange for electric vehicle charging roaming service - Part 2: Use cases | IEC 63119-2 | 国际电工委员会(IEC) | 20221018
PV15 | 德凯符合性证书产品认证规则 | ESA-CER-P028 | 4.0 | 德凯质量认证（上海）有限公司 | 20260526 | 授权使用 | Guidance for evaluation of product with respect to substance-use restrictions in electrical and electronic products | IEC TR 62476 | 国际电工委员会(IEC) | 20100218
PV15 | 德凯符合性证书产品认证规则 | ESA-CER-P028 | 4.0 | 德凯质量认证（上海）有限公司 | 20260526 | 授权使用 | Electric vehicle conductive charging system - Part 26: EV supply equipment with automatic docking of a vehicle coupler located at the underbody of an electric vehicle | IEC TS 61851-26 | 国际电工委员会(IEC) | 20260204
PV15 | 德凯符合性证书产品认证规则 | ESA-CER-P028 | 4.0 | 德凯质量认证（上海）有限公司 | 20260526 | 授权使用 | Electric vehicle conductive charging system - Part 27: EV supply equipment with automatic docking of a vehicle coupler according to IEC 62196-2, IEC 62196-3 or IEC TS 62196-3-1 | IEC TS 61851-27 | 国际电工委员会(IEC) | 20260204
PV15 | 德凯符合性证书产品认证规则 | ESA-CER-P028 | 4.0 | 德凯质量认证（上海）有限公司 | 20260526 | 授权使用 | Electric vehicle conductive charging system - Part 3-1: DC EV supply equipment where protection relies on double or reinforced insulation - General rules and requirements for stationary equipment | IEC TS 61851-3-1 | 国际电工委员会(IEC) | 20230718
PV15 | 德凯符合性证书产品认证规则 | ESA-CER-P028 | 4.0 | 德凯质量认证（上海）有限公司 | 20260526 | 授权使用 | Electric vehicle conductive charging system - Part 3-2: DC EV supply equipment where protection relies on double or reinforced insulation - Particular requirements for portable and mobile equipment | IEC TS 61851-3-2 | 国际电工委员会(IEC) | 20230718
PV15 | 德凯符合性证书产品认证规则 | ESA-CER-P028 | 4.0 | 德凯质量认证（上海）有限公司 | 20260526 | 授权使用 | Electric vehicles conductive charging system - Part 3-4: DC EV supply equipment where protection relies on double or reinforced insulation - General definitions and requirements for CANopen communication | IEC TS 61851-3-4 | 国际电工委员会(IEC) | 20230718
PV15 | 德凯符合性证书产品认证规则 | ESA-CER-P028 | 4.0 | 德凯质量认证（上海）有限公司 | 20260526 | 授权使用 | Electric vehicles conductive charging system - Part 3-5: DC EV supply equipment where protection relies on double or reinforced insulation - Pre-defined communication parameters and general application objects | IEC TS 61851-3-5 | 国际电工委员会(IEC) | 20230718
PV15 | 德凯符合性证书产品认证规则 | ESA-CER-P028 | 4.0 | 德凯质量认证（上海）有限公司 | 20260526 | 授权使用 | Electric vehicles conductive charging system - Part 3-6: DC EV supply equipment where protection relies on double or reinforced insulation - Voltage converter unit communication | IEC TS 61851-3-6 | 国际电工委员会(IEC) | 20230718
PV15 | 德凯符合性证书产品认证规则 | ESA-CER-P028 | 4.0 | 德凯质量认证（上海）有限公司 | 20260526 | 授权使用 | Electric vehicles conductive charging system - Part 3-7: DC EV supply equipment where protection relies on double or reinforced insulation - Battery system communication | IEC TS 61851-3-7 | 国际电工委员会(IEC) | 20230718
PV15 | 德凯符合性证书产品认证规则 | ESA-CER-P028 | 4.0 | 德凯质量认证（上海）有限公司 | 20260526 | 授权使用 | Plugs, socket-outlets, vehicle connectors and vehicle inlets - Conductive charging of electric vehicles - Part 3-1: Vehicle connector, vehicle inlet and cable assembly for DC charging intended to be used with a thermal management system | IEC TS 62196-3-1 | 国际电工委员会(IEC) | 20200326
PV15 | 德凯符合性证书产品认证规则 | ESA-CER-P028 | 4.0 | 德凯质量认证（上海）有限公司 | 20260526 | 授权使用 | Electrical energy storage (EES) systems - Part 2-2: Unit parameters and testing methods - Application and performance testing | IEC TS 62933-2-2 | 国际电工委员会(IEC) | 20220426
PV15 | 德凯符合性证书产品认证规则 | ESA-CER-P028 | 4.0 | 德凯质量认证（上海）有限公司 | 20260526 | 授权使用 | Electrical energy storage (EES) systems - Part 3-1: Planning and performance assessment of electrical energy storage systems - General specification | IEC 62933-3-1 | 国际电工委员会(IEC) | 20251120
PV15 | 德凯符合性证书产品认证规则 | ESA-CER-P028 | 4.0 | 德凯质量认证（上海）有限公司 | 20260526 | 授权使用 | Electrical energy storage (EES) systems - Part 3-2: Planning and performance assessment of electrical energy storage systems - Additional requirements for power intensive and renewable energy sources integration related applications | IEC TS 62933-3-2 | 国际电工委员会(IEC) | 20230106
PV15 | 德凯符合性证书产品认证规则 | ESA-CER-P028 | 4.0 | 德凯质量认证（上海）有限公司 | 20260526 | 授权使用 | Road vehicles — Vehicle to grid communication interfacePart 1: General information and use-case definition | ISO 15118-1 | 国际标准化组织(ISO) | 20190401
PV15 | 德凯符合性证书产品认证规则 | ESA-CER-P028 | 4.0 | 德凯质量认证（上海）有限公司 | 20260526 | 授权使用 | Road vehicles — Vehicle-to-Grid Communication InterfacePart 2: Network and application protocol requirements | ISO 15118-2 | 国际标准化组织(ISO) | 20140401
PV15 | 德凯符合性证书产品认证规则 | ESA-CER-P028 | 4.0 | 德凯质量认证（上海）有限公司 | 20260526 | 授权使用 | Road vehicles — Vehicle to grid communication interfacePart 20: 2nd generation network layer and application layer requirements | ISO 15118-20 | 国际标准化组织(ISO) | 20220401
PV15 | 德凯符合性证书产品认证规则 | ESA-CER-P028 | 4.0 | 德凯质量认证（上海）有限公司 | 20260526 | 授权使用 | Road vehicles — Vehicle to grid communication interfacePart 3: Physical and data link layer requirements | ISO 15118-3 | 国际标准化组织(ISO) | 20150501
PV15 | 德凯符合性证书产品认证规则 | ESA-CER-P028 | 4.0 | 德凯质量认证（上海）有限公司 | 20260526 | 授权使用 | Road vehicles — Vehicle to grid communication interfacePart 4: Network and application protocol conformance test | ISO 15118-4 | 国际标准化组织(ISO) | 20180201
PV15 | 德凯符合性证书产品认证规则 | ESA-CER-P028 | 4.0 | 德凯质量认证（上海）有限公司 | 20260526 | 授权使用 | Road vehicles — Vehicle to grid communication interfacePart 5: Physical layer and data link layer conformance test | ISO 15118-5 | 国际标准化组织(ISO) | 20180201
PV15 | 德凯符合性证书产品认证规则 | ESA-CER-P028 | 4.0 | 德凯质量认证（上海）有限公司 | 20260526 | 授权使用 | Road vehicles — Vehicle to grid communication interfacePart 8: Physical layer and data link layer requirements for wireless communication | ISO 15118-8 | 国际标准化组织(ISO) | 20200901
PV15 | 德凯符合性证书产品认证规则 | ESA-CER-P028 | 4.0 | 德凯质量认证（上海）有限公司 | 20260526 | 授权使用 | Road vehicles — Vehicle to grid communication interfacePart 9: Physical and data link layer conformance test for wireless communication | ISO 15118-9 | 国际标准化组织(ISO) | 20221101
PV15 | 德凯符合性证书产品认证规则 | ESA-CER-P028 | 4.0 | 德凯质量认证（上海）有限公司 | 20260526 | 授权使用 | Air-cooled air conditioners and air-to-air heat pumps — Testing and calculating methods for seasonal performance factorsPart 1: Cooling seasonal performance factor | ISO 16358-1 | 国际标准化组织(ISO) | 20130401
PV15 | 德凯符合性证书产品认证规则 | ESA-CER-P028 | 4.0 | 德凯质量认证（上海）有限公司 | 20260526 | 授权使用 | Air-cooled air conditioners and air-to-air heat pumps — Testing and calculating methods for seasonal performance factors Part 2: Heating seasonal performance factor | ISO 16358-2 | 国际标准化组织(ISO) | 20130401
PV15 | 德凯符合性证书产品认证规则 | ESA-CER-P028 | 4.0 | 德凯质量认证（上海）有限公司 | 20260526 | 授权使用 | Air-cooled air conditioners and air-to-air heat pumps — Testing and calculating methods for seasonal performance factors Part 3: Annual performance factor | ISO 16358-3 | 国际标准化组织(ISO) | 20130401
PV15 | 德凯符合性证书产品认证规则 | ESA-CER-P028 | 4.0 | 德凯质量认证（上海）有限公司 | 20260526 | 授权使用 | Road vehicles — Environmental conditions and testing for electrical and electronic equipmentPart 1: General | ISO 16750-1 | 国际标准化组织(ISO) | 20230701
PV15 | 德凯符合性证书产品认证规则 | ESA-CER-P028 | 4.0 | 德凯质量认证（上海）有限公司 | 20260526 | 授权使用 | Road vehicles — Environmental conditions and testing for electrical and electronic equipmentPart 2: Electrical loads | ISO 16750-2 | 国际标准化组织(ISO) | 20230701
PV15 | 德凯符合性证书产品认证规则 | ESA-CER-P028 | 4.0 | 德凯质量认证（上海）有限公司 | 20260526 | 授权使用 | Road vehicles — Environmental conditions and testing for electrical and electronic equipmentPart 3: Mechanical loads | ISO 16750-3 | 国际标准化组织(ISO) | 20230701
PV15 | 德凯符合性证书产品认证规则 | ESA-CER-P028 | 4.0 | 德凯质量认证（上海）有限公司 | 20260526 | 授权使用 | Road vehicles — Environmental conditions and testing for electrical and electronic equipmentPart 4: Climatic loads | ISO 16750-4 | 国际标准化组织(ISO) | 20230701
PV15 | 德凯符合性证书产品认证规则 | ESA-CER-P028 | 4.0 | 德凯质量认证（上海）有限公司 | 20260526 | 授权使用 | Road vehicles — Environmental conditions and testing for electrical and electronic equipmentPart 5: Chemical loads | ISO 16750-5 | 国际标准化组织(ISO) | 20230701
PV15 | 德凯符合性证书产品认证规则 | ESA-CER-P028 | 4.0 | 德凯质量认证（上海）有限公司 | 20260526 | 授权使用 | Electrically propelled mopeds and motorcycles — Safety requirements for conductive connection to an external electric power supply | ISO 18246 | 国际标准化组织(ISO) | 20230101
PV15 | 德凯符合性证书产品认证规则 | ESA-CER-P028 | 4.0 | 德凯质量认证（上海）有限公司 | 20260526 | 授权使用 | Road vehicles — Environmental conditions and testing for electrical and electronic equipment for drive system of electric propulsion vehiclesPart 6: Traction battery packs and systems | ISO 19453-6 | 国际标准化组织(ISO) | 20200701
PV15 | 德凯符合性证书产品认证规则 | ESA-CER-P028 | 4.0 | 德凯质量认证（上海）有限公司 | 20260526 | 授权使用 | Road vehicles — Automotive cables Part 4: Dimensions and requirements for 30 V a.c. and 60 V d.c. single core aluminium conductor cables | ISO 19642-4 | 国际标准化组织(ISO) | 20190101
PV15 | 德凯符合性证书产品认证规则 | ESA-CER-P028 | 4.0 | 德凯质量认证（上海）有限公司 | 20260526 | 授权使用 | Road vehicles — Degrees of protection (IP code) — Protection of electrical equipment against foreign objects, water and access | ISO 20653 | 国际标准化组织(ISO) | 20230801
PV15 | 德凯符合性证书产品认证规则 | ESA-CER-P028 | 4.0 | 德凯质量认证（上海）有限公司 | 20260526 | 授权使用 | Road vehicles — Supply voltage of 48 V — Electrical requirements and tests | ISO 21780 | 国际标准化组织(ISO) | 20200801
PV15 | 德凯符合性证书产品认证规则 | ESA-CER-P028 | 4.0 | 德凯质量认证（上海）有限公司 | 20260526 | 授权使用 | Non-ducted air conditioners and heat pumps — Testing and rating for performance | ISO 5151 | 国际标准化组织(ISO) | 20170701
PV15 | 德凯符合性证书产品认证规则 | ESA-CER-P028 | 4.0 | 德凯质量认证（上海）有限公司 | 20260526 | 授权使用 | Electrically propelled road vehicles — Safety specificationsPart 3: Electrical safety | ISO 6469-3 | 国际标准化组织(ISO) | 20211001
PV15 | 德凯符合性证书产品认证规则 | ESA-CER-P028 | 4.0 | 德凯质量认证（上海）有限公司 | 20260526 | 授权使用 | Uninterruptible power systems (UPS) - Part 1: Safety requirements | EN IEC 62040-1 | 欧洲标准化委员会(CEN) | 20190719
PV15 | 德凯符合性证书产品认证规则 | ESA-CER-P028 | 4.0 | 德凯质量认证（上海）有限公司 | 20260526 | 授权使用 | Safety requirements for power electronic converter systems and equipment - Part 1: General | EN IEC 62477-1 | 欧洲标准化委员会(CEN) | 20231020
PV15 | 德凯符合性证书产品认证规则 | ESA-CER-P028 | 4.0 | 德凯质量认证（上海）有限公司 | 20260526 | 授权使用 | Technical documentation for the assessment of electrical and electronic products with respect to the restriction of hazardous substances | EN IEC 63000 | 欧洲标准化委员会(CEN) | 20181207
PV15 | 德凯符合性证书产品认证规则 | ESA-CER-P028 | 4.0 | 德凯质量认证（上海）有限公司 | 20260526 | 授权使用 | ElectroMagnetic Compatibility (EMC) standard for combined and/or integrated radio and non-radio equipment; Part 2: Requirements for equipment intended to be used in industrial locations | ETS EN 303 446-2 | 欧洲电信标准协会(ETSI) | 20191001
PV15 | 德凯符合性证书产品认证规则 | ESA-CER-P028 | 4.0 | 德凯质量认证（上海）有限公司 | 20260526 | 授权使用 | Environmental testing - Part 1: General and guidance | IEC 60068-1 | 国际电工委员会(IEC) | 20131007
PV15 | 德凯符合性证书产品认证规则 | ESA-CER-P028 | 4.0 | 德凯质量认证（上海）有限公司 | 20260526 | 授权使用 | Environmental testing - Part 2-1: Tests - Test A: Cold | IEC 60068-2-1 | 国际电工委员会(IEC) | 20250923
PV15 | 德凯符合性证书产品认证规则 | ESA-CER-P028 | 4.0 | 德凯质量认证（上海）有限公司 | 20260526 | 授权使用 | Environmental testing - Part 2-11: Tests - Test Ka: Salt mist | IEC 60068-2-11 | 国际电工委员会(IEC) | 20210303
PV15 | 德凯符合性证书产品认证规则 | ESA-CER-P028 | 4.0 | 德凯质量认证（上海）有限公司 | 20260526 | 授权使用 | Environmental testing - Part 2-14: Tests - Test N: Change of temperature | IEC 60068-2-14 | 国际电工委员会(IEC) | 20230727
PV15 | 德凯符合性证书产品认证规则 | ESA-CER-P028 | 4.0 | 德凯质量认证（上海）有限公司 | 20260526 | 授权使用 | Environmental testing - Part 2-2: Tests - Test B: Dry heat | IEC 60068-2-2 | 国际电工委员会(IEC) | 20250923
PV15 | 德凯符合性证书产品认证规则 | ESA-CER-P028 | 4.0 | 德凯质量认证（上海）有限公司 | 20260526 | 授权使用 | Environmental testing - Part 2-27: Tests - Test Ea and guidance: Shock | IEC 60068-2-27 | 国际电工委员会(IEC) | 20080227
PV15 | 德凯符合性证书产品认证规则 | ESA-CER-P028 | 4.0 | 德凯质量认证（上海）有限公司 | 20260526 | 授权使用 | Environmental testing - Part 2-30: Tests - Test Db: Damp heat, cyclic (12 h + 12 h cycle) | IEC 60068-2-30 | 国际电工委员会(IEC) | 20250807
PV15 | 德凯符合性证书产品认证规则 | ESA-CER-P028 | 4.0 | 德凯质量认证（上海）有限公司 | 20260526 | 授权使用 | Environmental testing - Part 2-5: Tests - Test S: Simulated solar radiation at ground level and guidance for solar radiation testing and weathering | IEC 60068-2-5 | 国际电工委员会(IEC) | 20180406
PV15 | 德凯符合性证书产品认证规则 | ESA-CER-P028 | 4.0 | 德凯质量认证（上海）有限公司 | 20260526 | 授权使用 | Environmental testing - Part 2-52: Tests - Test Kb: Salt mist, cyclic (sodium chloride solution) | IEC 60068-2-52 | 国际电工委员会(IEC) | 20171107
PV15 | 德凯符合性证书产品认证规则 | ESA-CER-P028 | 4.0 | 德凯质量认证（上海）有限公司 | 20260526 | 授权使用 | Environmental testing - Part 2-6: Tests - Test Fc: Vibration (sinusoidal) | IEC 60068-2-6 | 国际电工委员会(IEC) | 20071213
PV15 | 德凯符合性证书产品认证规则 | ESA-CER-P028 | 4.0 | 德凯质量认证（上海）有限公司 | 20260526 | 授权使用 | Environmental testing - Part 2-64: Tests - Test Fh: Vibration, broadband random and guidance | IEC 60068-2-64 | 国际电工委员会(IEC) | 20080429
PV15 | 德凯符合性证书产品认证规则 | ESA-CER-P028 | 4.0 | 德凯质量认证（上海）有限公司 | 20260526 | 授权使用 | Environmental testing - Part 2-68: Tests - Test L: Dust and sand | IEC 60068-2-68 | 国际电工委员会(IEC) | 19940817
PV15 | 德凯符合性证书产品认证规则 | ESA-CER-P028 | 4.0 | 德凯质量认证（上海）有限公司 | 20260526 | 授权使用 | Environmental testing - Part 2-75: Tests - Test Eh: Hammer tests | IEC 60068-2-75 | 国际电工委员会(IEC) | 20140903
PV15 | 德凯符合性证书产品认证规则 | ESA-CER-P028 | 4.0 | 德凯质量认证（上海）有限公司 | 20260526 | 授权使用 | Environmental testing - Part 2-78: Tests - Test Cab: Damp heat, steady state | IEC 60068-2-78 | 国际电工委员会(IEC) | 20250806
PV15 | 德凯符合性证书产品认证规则 | ESA-CER-P028 | 4.0 | 德凯质量认证（上海）有限公司 | 20260526 | 授权使用 | Primary batteries – Part 1: General | IEC 60086-1 | 国际电工委员会(IEC) | 20210427
PV15 | 德凯符合性证书产品认证规则 | ESA-CER-P028 | 4.0 | 德凯质量认证（上海）有限公司 | 20260526 | 授权使用 | Primary batteries - Part 2: Physical and electrical specifications | IEC 60086-2 | 国际电工委员会(IEC) | 20210427
PV15 | 德凯符合性证书产品认证规则 | ESA-CER-P028 | 4.0 | 德凯质量认证（上海）有限公司 | 20260526 | 授权使用 | Primary batteries – Part 3: Watch batteries | IEC 60086-3 | 国际电工委员会(IEC) | 20210427
PV15 | 德凯符合性证书产品认证规则 | ESA-CER-P028 | 4.0 | 德凯质量认证（上海）有限公司 | 20260526 | 授权使用 | Primary batteries – Part 4: Safety of lithium batteries | IEC 60086-4 | 国际电工委员会(IEC) | 20250129
PV15 | 德凯符合性证书产品认证规则 | ESA-CER-P028 | 4.0 | 德凯质量认证（上海）有限公司 | 20260526 | 授权使用 | Primary batteries – Part 5: Safety of batteries with aqueous electrolyte | IEC 60086-5 | 国际电工委员会(IEC) | 20210930
PV15 | 德凯符合性证书产品认证规则 | ESA-CER-P028 | 4.0 | 德凯质量认证（上海）有限公司 | 20260526 | 授权使用 | Measuring relays and protection equipment - Part 27: Product safety requirements | IEC 60255-27 | 国际电工委员会(IEC) | 20230207
PV15 | 德凯符合性证书产品认证规则 | ESA-CER-P028 | 4.0 | 德凯质量认证（上海）有限公司 | 20260526 | 授权使用 | Low-voltage electrical installations - Part 7-722: Requirements for special installations or locations - Supplies for electric vehicles | IEC 60364-7-722 | 国际电工委员会(IEC) | 20180921
PV15 | 德凯符合性证书产品认证规则 | ESA-CER-P028 | 4.0 | 德凯质量认证（上海）有限公司 | 20260526 | 授权使用 | Incandescent lamps - Safety specifications - Part 1: Tungsten filament lamps for domestic and similar general lighting purposes | IEC 60432-1 | 国际电工委员会(IEC) | 19990813
PV15 | 德凯符合性证书产品认证规则 | ESA-CER-P028 | 4.0 | 德凯质量认证（上海）有限公司 | 20260526 | 授权使用 | Incandescent lamps - Safety specifications - Part 2: Tungsten halogen lamps for domestic and similar general lighting purposes | IEC 60432-2 | 国际电工委员会(IEC) | 19991013
PV15 | 德凯符合性证书产品认证规则 | ESA-CER-P028 | 4.0 | 德凯质量认证（上海）有限公司 | 20260526 | 授权使用 | Incandescent lamps - Safety specifications - Part 3: Tungsten halogen lamps (non-vehicle) | IEC 60432-3 | 国际电工委员会(IEC) | 20120704
PV15 | 德凯符合性证书产品认证规则 | ESA-CER-P028 | 4.0 | 德凯质量认证（上海）有限公司 | 20260526 | 授权使用 | Degrees of protection provided by enclosures (IP Code) | IEC 60529 | 国际电工委员会(IEC) | 19891130
PV15 | 德凯符合性证书产品认证规则 | ESA-CER-P028 | 4.0 | 德凯质量认证（上海）有限公司 | 20260526 | 授权使用 | High-pressure sodium vapour lamps - Performance specifications | IEC 60662 | 国际电工委员会(IEC) | 20110223
PV15 | 德凯符合性证书产品认证规则 | ESA-CER-P028 | 4.0 | 德凯质量认证（上海）有限公司 | 20260526 | 授权使用 | Optical fibre cables - Part 1-1: Generic specification - General | IEC 60794-1-1 | 国际电工委员会(IEC) | 20230522
PV15 | 德凯符合性证书产品认证规则 | ESA-CER-P028 | 4.0 | 德凯质量认证（上海）有限公司 | 20260526 | 授权使用 | Plugs and socket-outlets for household and similar purposes - Part 2-5: Particular requirements for adaptors | IEC 60884-2-5 | 国际电工委员会(IEC) | 20170511
PV15 | 德凯符合性证书产品认证规则 | ESA-CER-P028 | 4.0 | 德凯质量认证（上海）有限公司 | 20260526 | 授权使用 | Ballasts for tubular fluorescent lamps - Performance requirements | IEC 60921 | 国际电工委员会(IEC) | 20040809
PV15 | 德凯符合性证书产品认证规则 | ESA-CER-P028 | 4.0 | 德凯质量认证（上海）有限公司 | 20260526 | 授权使用 | Auxiliaries for lamps - Ballasts for discharge lamps (excluding tubular fluorescent lamps) - Performance requirements | IEC 60923 | 国际电工委员会(IEC) | 20050907
PV15 | 德凯符合性证书产品认证规则 | ESA-CER-P028 | 4.0 | 德凯质量认证（上海）有限公司 | 20260526 | 授权使用 | AC and/or DC-supplied electronic control gear for tubular fluorescent lamps - Performance requirements | IEC 60929 | 国际电工委员会(IEC) | 20110519
PV15 | 德凯符合性证书产品认证规则 | ESA-CER-P028 | 4.0 | 德凯质量认证（上海）有限公司 | 20260526 | 授权使用 | Self-ballasted fluorescent lamps for general lighting services - Safety requirements | IEC 60968 | 国际电工委员会(IEC) | 20150205
PV15 | 德凯符合性证书产品认证规则 | ESA-CER-P028 | 4.0 | 德凯质量认证（上海）有限公司 | 20260526 | 授权使用 | Self-ballasted compact fluorescent lamps for general lighting services - Performance requirements | IEC 60969 | 国际电工委员会(IEC) | 20161013
PV15 | 德凯符合性证书产品认证规则 | ESA-CER-P028 | 4.0 | 德凯质量认证（上海）有限公司 | 20260526 | 授权使用 | Safety requirements for power electronic converter systems and equipment | AS IEC 62477.1 | Australia’s Standards Development and Accreditation Committee | 20240628
PV15 | 德凯符合性证书产品认证规则 | ESA-CER-P028 | 4.0 | 德凯质量认证（上海）有限公司 | 20260526 | 授权使用 | Grid connection of energy systems via inverters, Part 2: Inverter requirements | AS/NZS 4777.2 | 澳大利亚标准组织(Standards Australia Limited) | 20201218
PV15 | 德凯符合性证书产品认证规则 | ESA-CER-P028 | 4.0 | 德凯质量认证（上海）有限公司 | 20260526 | 授权使用 | 13 A plugs, socket-outlets, adaptors and connection units - Rewirable and non-rewirable 13 A fused plugs. Specification | BS 1363-1 | 英国标准协会(BSI) | 20230630
PV15 | 德凯符合性证书产品认证规则 | ESA-CER-P028 | 4.0 | 德凯质量认证（上海）有限公司 | 20260526 | 授权使用 | 13 A plugs, socket-outlets, adaptors and connection units - 13 A switched and unswitched socket-outlets. Specification | BS 1363-2 | 英国标准协会(BSI) | 20230630
PV15 | 德凯符合性证书产品认证规则 | ESA-CER-P028 | 4.0 | 德凯质量认证（上海）有限公司 | 20260526 | 授权使用 | Requirements for Electrical Installations. IET Wiring Regulations | BS 7671 | 英国标准协会(BSI) | 20260415
PV15 | 德凯符合性证书产品认证规则 | ESA-CER-P028 | 4.0 | 德凯质量认证（上海）有限公司 | 20260526 | 授权使用 | Identification of vehicles and infrastructures compatibility. Graphical expression for consumer information on EV power supply | BS EN 17186 | 英国标准协会(BSI) | 20190531
PV15 | 德凯符合性证书产品认证规则 | ESA-CER-P028 | 4.0 | 德凯质量认证（上海）有限公司 | 20260526 | 授权使用 | Safety requirements for power electronic converter systems and equipment - Power electronic converters from 1 000 V AC or 1 500 V DC up to 36 kV AC or 54 kV DC | BS EN IEC 62477-2 | 欧洲标准化委员会(CEN) | 20181031
PV15 | 德凯符合性证书产品认证规则 | ESA-CER-P028 | 4.0 | 德凯质量认证（上海）有限公司 | 20260526 | 授权使用 | Safety requirements for power electronic converter systems and equipment - General | BS EN IEC 62477-1 | 欧洲标准化委员会(CEN) | 20240531
PV15 | 德凯符合性证书产品认证规则 | ESA-CER-P028 | 4.0 | 德凯质量认证（上海）有限公司 | 20260526 | 授权使用 | Power conversion equipment | CSA C22.2 NO. 107.1 | 加拿大标准协会（CSA Group） | 20160101
PV15 | 德凯符合性证书产品认证规则 | ESA-CER-P028 | 4.0 | 德凯质量认证（上海）有限公司 | 20260526 | 授权使用 | Industrial control equipment | OT_FR C22.2 NO. 14 | 加拿大标准协会（CSA Group） | 20180101
PV15 | 德凯符合性证书产品认证规则 | ESA-CER-P028 | 4.0 | 德凯质量认证（上海）有限公司 | 20260526 | 授权使用 | Electromobility - Conformance tests for digital communication between a d.c. EV charging station and an electric vehicle for control of d.c. charging in the Combined Charging System; Text in English, only on CD-ROM | DIN SPEC 70122 | 德国标准化协会（DIN） | 20181101
PV15 | 德凯符合性证书产品认证规则 | ESA-CER-P028 | 4.0 | 德凯质量认证（上海）有限公司 | 20260526 | 授权使用 | Low-voltage electrical installations - Part 7-722: Requirements for special installations or locations - Supplies for electric vehicles (IEC 60364-7-722:2018, modified); German implementation HD 60364-7-722:2018 | DIN VDE 0100-722 | 德国标准化协会(DIN) | 20190601
PV15 | 德凯符合性证书产品认证规则 | ESA-CER-P028 | 4.0 | 德凯质量认证（上海）有限公司 | 20260526 | 授权使用 | Identification of vehicles and infrastructures compatibility - Graphical expression for consumer information on EV power supply | EN 17186 | 欧洲标准化委员会(CEN) | 20190320
PV15 | 德凯符合性证书产品认证规则 | ESA-CER-P028 | 4.0 | 德凯质量认证（上海）有限公司 | 20260526 | 授权使用 | Coaxial cables - Part 10-1: Sectional specification for coaxial cables for analogue and digital signal transmission - Outdoor drop cables for systems operating at 5 MHz - 1 000 MHz | EN 50117-10-1 | 欧洲标准化委员会(CEN) | 20190329
PV15 | 德凯符合性证书产品认证规则 | ESA-CER-P028 | 4.0 | 德凯质量认证（上海）有限公司 | 20260526 | 授权使用 | Communication cables - Specifications for test methods - Part 1-2: Electrical test methods - DC resistance | EN 50289-1-2 | 欧洲标准化委员会(CEN) | 20230414
PV15 | 德凯符合性证书产品认证规则 | ESA-CER-P028 | 4.0 | 德凯质量认证（上海）有限公司 | 20260526 | 授权使用 | Communication cables - Part 2-27: Common design rules and construction - Halogen free polyolefin based sheathing compounds for cables having improved flame and fire properties (HFFR) | EN 50290-2-27 | 欧洲标准化委员会(CEN) | 20210430
PV15 | 德凯符合性证书产品认证规则 | ESA-CER-P028 | 4.0 | 德凯质量认证（上海）有限公司 | 20260526 | 授权使用 | Overall efficiency of grid connected photovoltaic inverters | EN 50530 | 欧洲标准化委员会(CEN) | 20100416
PV15 | 德凯符合性证书产品认证规则 | ESA-CER-P028 | 4.0 | 德凯质量认证（上海）有限公司 | 20260526 | 授权使用 | Environmental testing - Part 1: General and guidance | EN 60068-1 | 欧洲标准化委员会(CEN) | 20140321
PV15 | 德凯符合性证书产品认证规则 | ESA-CER-P028 | 4.0 | 德凯质量认证（上海）有限公司 | 20260526 | 授权使用 | Environmental testing - Part 2: Tests - Test L: Dust and sand | EN 60068-2-68 | 欧洲标准化委员会(CEN) | 19960405
PV15 | 德凯符合性证书产品认证规则 | ESA-CER-P028 | 4.0 | 德凯质量认证（上海）有限公司 | 20260526 | 授权使用 | Optical fibre cables - Part 1-21: Generic specification - Basic optical cable test procedures - Mechanical tests methods | EN 60794-1-21 | 欧洲标准化委员会(CEN) | 20200305
PV15 | 德凯符合性证书产品认证规则 | ESA-CER-P028 | 4.0 | 德凯质量认证（上海）有限公司 | 20260526 | 授权使用 | Residual current operated circuit-breakers without integral overcurrent protection for household and similar uses (RCCBs) - Part 1: General rules | EN 61008-1 | 欧洲标准化委员会(CEN) | 20121214
PV15 | 德凯符合性证书产品认证规则 | ESA-CER-P028 | 4.0 | 德凯质量认证（上海）有限公司 | 20260526 | 授权使用 | Low-voltage switchgear and controlgear assemblies - Part 1: General rules | EN IEC 61439-1 | 欧洲标准化委员会(CEN) | 20210521
PV15 | 德凯符合性证书产品认证规则 | ESA-CER-P028 | 4.0 | 德凯质量认证（上海）有限公司 | 20260526 | 授权使用 | Low-voltage switchgear and controlgear assemblies - Part 2: Power switchgear and controlgear assemblies | EN IEC 61439-2 | 欧洲标准化委员会(CEN) | 20210521
PV12 | 德凯符合性证书产品认证规则 | ESA-CER-P028 | 4.0 | 德凯质量认证（上海）有限公司 | 20260526 | 授权使用 | Cable management - Cable tray systems and cable ladder systems | IEC 61537 | 欧洲标准化委员会(CEN) | 20230124
PV15 | 德凯符合性证书产品认证规则 | ESA-CER-P028 | 4.0 | 德凯质量认证（上海）有限公司 | 20260526 | 授权使用 | Residual current-operated protective devices (RCDs) for household and similar use - Electromagnetic compatibility | EN IEC 61543 | 欧洲标准化委员会(CEN) | 20230630
PV15 | 德凯符合性证书产品认证规则 | ESA-CER-P028 | 4.0 | 德凯质量认证（上海）有限公司 | 20260526 | 授权使用 | Low-voltage surge protective devices - Part 11: Surge protective devices connected to low-voltage power systems - Requirements and test methods | EN 61643-11 | 欧洲标准化委员会(CEN) | 20180323
PV15 | 德凯符合性证书产品认证规则 | ESA-CER-P028 | 4.0 | 德凯质量认证（上海）有限公司 | 20260526 | 授权使用 | Low voltage surge protective devices - Part 21: Surge protective devices connected to telecommunications and signalling networks - Performance requirements and testing methods | EN 61643-21 | 欧洲标准化委员会(CEN) | 20010724
PV15 | 德凯符合性证书产品认证规则 | ESA-CER-P028 | 4.0 | 德凯质量认证（上海）有限公司 | 20260526 | 授权使用 | Low-voltage surge protective devices - Part 31: Requirements and test methods for SPDs for photovoltaic installations | EN 61643-31 | 欧洲标准化委员会(CEN) | 20190503
PV15 | 德凯符合性证书产品认证规则 | ESA-CER-P028 | 4.0 | 德凯质量认证（上海）有限公司 | 20260526 | 授权使用 | Electric vehicle conductive charging system - Part 1: General requirements | EN IEC 61851-1 | 欧洲标准化委员会(CEN) | 20190705
PV15 | 德凯符合性证书产品认证规则 | ESA-CER-P028 | 4.0 | 德凯质量认证（上海）有限公司 | 20260526 | 授权使用 | Electric vehicle conductive charging system - Part 21-1: Electric vehicle on-board charger EMC requirements for conductive connection to an AC/DC supply | EN 61851-21-1 | 欧洲标准化委员会(CEN) | 20171027
PV15 | 德凯符合性证书产品认证规则 | ESA-CER-P028 | 4.0 | 德凯质量认证（上海）有限公司 | 20260526 | 授权使用 | Electric vehicle conductive charging system - Part 23: DC electric vehicle charging station | EN 61851-23 | 欧洲标准化委员会(CEN) | 20140530
PV15 | 德凯符合性证书产品认证规则 | ESA-CER-P028 | 4.0 | 德凯质量认证（上海）有限公司 | 20260526 | 授权使用 | Electric vehicle conductive charging system - Part 24: Digital communication between a d.c. EV charging station and an electric vehicle for control of d.c. charging | EN 61851-24 | 欧洲标准化委员会(CEN) | 20140530
PV15 | 德凯符合性证书产品认证规则 | ESA-CER-P028 | 4.0 | 德凯质量认证（上海）有限公司 | 20260526 | 授权使用 | Cable cleats for electrical installations | EN IEC 61914 | 欧洲标准化委员会(CEN) | 20211203
PV15 | 德凯符合性证书产品认证规则 | ESA-CER-P028 | 4.0 | 德凯质量认证（上海）有限公司 | 20260526 | 授权使用 | Safety of power converters for use in photovoltaic power systems - Part 1: General requirements | EN 62109-1 | 欧洲标准化委员会(CEN) | 20100716
PV15 | 德凯符合性证书产品认证规则 | ESA-CER-P028 | 4.0 | 德凯质量认证（上海）有限公司 | 20260526 | 授权使用 | Safety of power converters for use in photovoltaic power systems - Part 2: Particular requirements for inverters | EN 62109-2 | 欧洲标准化委员会(CEN) | 20110930
PV15 | 德凯符合性证书产品认证规则 | ESA-CER-P028 | 4.0 | 德凯质量认证（上海）有限公司 | 20260526 | 授权使用 | Plugs, socket-outlets, vehicle connectors and vehicle inlets - Conductive charging of electric vehicles - Part 1: General requirements | EN IEC 62196-1 | 欧洲标准化委员会(CEN) | 20221118
PV15 | 德凯符合性证书产品认证规则 | ESA-CER-P028 | 4.0 | 德凯质量认证（上海）有限公司 | 20260526 | 授权使用 | Plugs, socket-outlets, vehicle connectors and vehicle inlets - Conductive charging of electric vehicles - Part 2: Dimensional compatibility requirements for AC pin and contact-tube accessories | EN IEC 62196-2 | 欧洲标准化委员会(CEN) | 20221125
PV15 | 德凯符合性证书产品认证规则 | ESA-CER-P028 | 4.0 | 德凯质量认证（上海）有限公司 | 20260526 | 授权使用 | Plugs, socket-outlets, vehicle connectors and vehicle inlets - Conductive charging of electric vehicles - Part 3: Dimensional compatibility requirements for DC and AC/DC pin and contact-tube vehicle couplers | EN IEC 62196-3 | 欧洲标准化委员会(CEN) | 20221125
PV15 | 德凯符合性证书产品认证规则 | ESA-CER-P028 | 4.0 | 德凯质量认证（上海）有限公司 | 20260526 | 授权使用 | Cable management systems - Cable ties for electrical installations | EN IEC 62275 | 欧洲标准化委员会(CEN) | 20191129
PV15 | 德凯符合性证书产品认证规则 | ESA-CER-P028 | 4.0 | 德凯质量认证（上海）有限公司 | 20260526 | 授权使用 | Determination of certain substances in electrotechnical products - Part 1: Introduction and overview | EN 62321-1 | 欧洲标准化委员会(CEN) | 20130726
PV15 | 德凯符合性证书产品认证规则 | ESA-CER-P028 | 4.0 | 德凯质量认证（上海）有限公司 | 20260526 | 授权使用 | Determination of certain substances in electrotechnical products - Part 2: Disassembly, disjointment and mechanical sample preparation | EN IEC 62321-2 | 欧洲标准化委员会(CEN) | 20211008
PV15 | 德凯符合性证书产品认证规则 | ESA-CER-P028 | 4.0 | 德凯质量认证（上海）有限公司 | 20260526 | 授权使用 | Determination of certain substances in electrotechnical products - Part 3-1: Screening - Lead, mercury, cadmium, total chromium and total bromine by X-ray fluorescence spectrometry | EN 62321-3-1 | 欧洲标准化委员会(CEN) | 20140425
PV15 | 德凯符合性证书产品认证规则 | ESA-CER-P028 | 4.0 | 德凯质量认证（上海）有限公司 | 20260526 | 授权使用 | Determination of certain substances in electrotechnical products - Part 3-2: Screening - Total bromine in polymers and electronics by Combustion - Ion Chromatography | EN 62321-3-2 | 欧洲标准化委员会(CEN) | 20140425
PV15 | 德凯符合性证书产品认证规则 | ESA-CER-P028 | 4.0 | 德凯质量认证（上海）有限公司 | 20260526 | 授权使用 | Determination of certain substances in electrotechnical products - Part 4: Mercury in polymers, metals and electronics by CV-AAS, CV-AFS, ICP-OES and ICP-MS | EN 62321-4 | 欧洲标准化委员会(CEN) | 20140425
PV15 | 德凯符合性证书产品认证规则 | ESA-CER-P028 | 4.0 | 德凯质量认证（上海）有限公司 | 20260526 | 授权使用 | Determination of certain substances in electrotechnical products - Part 5: Cadmium, lead and chromium in polymers and electronics and cadmium and lead in metals by AAS, AFS, ICP-OES and ICP-MS | EN 62321-5 | 欧洲标准化委员会(CEN) | 20140425
PV15 | 德凯符合性证书产品认证规则 | ESA-CER-P028 | 4.0 | 德凯质量认证（上海）有限公司 | 20260526 | 授权使用 | Determination of certain substances in electrotechnical products - Part 6: Polybrominated biphenyls and polybrominated diphenyl ethers in polymers by gas chromatography-mass spectrometry (GC-MS) | EN 62321-6 | 欧洲标准化委员会(CEN) | 20150828
PV15 | 德凯符合性证书产品认证规则 | ESA-CER-P028 | 4.0 | 德凯质量认证（上海）有限公司 | 20260526 | 授权使用 | Determination of certain substances in electrotechnical products - Part 7-1: Hexavalent chromium - Presence of hexavalent chromium (Cr(VI)) in colorless and colored corrosion-protected coatings on metals by the colorimetric method | EN 62321-7-1 | 欧洲标准化委员会(CEN) | 20151218
PV15 | 德凯符合性证书产品认证规则 | ESA-CER-P028 | 4.0 | 德凯质量认证（上海）有限公司 | 20260526 | 授权使用 | Determination of certain substances in electrotechnical products - Part 7-2: Hexavalent chromium - Determination of hexavalent chromium (Cr(VI)) in polymers and electronics by the colorimetric method | EN 62321-7-2 | 欧洲标准化委员会(CEN) | 20170623
PV15 | 德凯符合性证书产品认证规则 | ESA-CER-P028 | 4.0 | 德凯质量认证（上海）有限公司 | 20260526 | 授权使用 | Determination of certain substances in electrotechnical products - Part 9: Hexabromocyclododecane in polymers by chromatography-mass spectrometry (GC-MS) | EN IEC 62321-9 | 欧洲标准化委员会(CEN) | 20211008
PV15 | 德凯符合性证书产品认证规则 | ESA-CER-P028 | 4.0 | 德凯质量认证（上海）有限公司 | 20260526 | 授权使用 | Safety requirements for power electronic converter systems and equipment - Part 1: General | EN 62477-1 | 欧洲标准化委员会(CEN) | 20121005
PV15 | 德凯符合性证书产品认证规则 | ESA-CER-P028 | 4.0 | 德凯质量认证（上海）有限公司 | 20260526 | 授权使用 | Household refrigerating appliances - Characteristics and test methods - Part 1: General requirements | EN 62552-1 | 欧洲标准化委员会(CEN) | 20200424
PV15 | 德凯符合性证书产品认证规则 | ESA-CER-P028 | 4.0 | 德凯质量认证（上海）有限公司 | 20260526 | 授权使用 | Household refrigerating appliances - Characteristics and test methods - Part 2: Performance requirements | EN 62552-2 | 欧洲标准化委员会(CEN) | 20200424
PV15 | 德凯符合性证书产品认证规则 | ESA-CER-P028 | 4.0 | 德凯质量认证（上海）有限公司 | 20260526 | 授权使用 | Household refrigerating appliances - Characteristics and test methods - Part 3: Energy consumption and volume | EN 62552-3 | 欧洲标准化委员会(CEN) | 20200424
PV15 | 德凯符合性证书产品认证规则 | ESA-CER-P028 | 4.0 | 德凯质量认证（上海）有限公司 | 20260526 | 授权使用 | Lightning protection system components (LPSC) - Part 1: Requirements for connection components | EN IEC 62561-1 | 欧洲标准化委员会(CEN) | 20230512
PV15 | 德凯符合性证书产品认证规则 | ESA-CER-P028 | 4.0 | 德凯质量认证（上海）有限公司 | 20260526 | 授权使用 | Lightning protection system components (LPSC) - Part 2: Requirements for conductors and earth electrodes | EN IEC 62561-2 | 欧洲标准化委员会(CEN) | 20180316
PV15 | 德凯符合性证书产品认证规则 | ESA-CER-P028 | 4.0 | 德凯质量认证（上海）有限公司 | 20260526 | 授权使用 | Lightning Protection System Components (LPSC) - Part 3: Requirements for isolating spark gaps (ISG) | EN 62561-3 | 欧洲标准化委员会(CEN) | 20170901
PV15 | 德凯符合性证书产品认证规则 | ESA-CER-P028 | 4.0 | 德凯质量认证（上海）有限公司 | 20260526 | 授权使用 | Lightning protection system components (LPSC) - Part 4: Requirements for conductor fasteners | EN 62561-4 | 欧洲标准化委员会(CEN) | 20171201
PV15 | 德凯符合性证书产品认证规则 | ESA-CER-P028 | 4.0 | 德凯质量认证（上海）有限公司 | 20260526 | 授权使用 | Lightning protection system components (LPSC) - Part 5: Requirements for earth electrode inspection housings and earth electrode seals | EN 62561-5 | 欧洲标准化委员会(CEN) | 20171201
PV15 | 德凯符合性证书产品认证规则 | ESA-CER-P028 | 4.0 | 德凯质量认证（上海）有限公司 | 20260526 | 授权使用 | Lightning protection system components (LPSC) - Part 6: Requirements for lightning strike counters (LSC) | EN IEC 62561-6 | 国际电工委员会(IEC) | 20180316
PV15 | 德凯符合性证书产品认证规则 | ESA-CER-P028 | 4.0 | 德凯质量认证（上海）有限公司 | 20260526 | 授权使用 | Lightning protection system components (LPSC) - Part 7: Requirements for earthing enhancing compounds | EN IEC 62561-7 | 欧洲标准化委员会(CEN) | 20180316
PV15 | 德凯符合性证书产品认证规则 | ESA-CER-P028 | 4.0 | 德凯质量认证（上海）有限公司 | 20260526 | 授权使用 | In-cable control and protection device for mode 2 charging of electric road vehicles (IC-CPD) | EN 62752 | 欧洲标准化委员会(CEN) | 20200508
PV15 | 德凯符合性证书产品认证规则 | ESA-CER-P028 | 4.0 | 德凯质量认证（上海）有限公司 | 20260526 | 授权使用 | Electromagnetic compatibility (EMC) - Part 4-2: Testing and measurement techniques - Electrostatic discharge immunity test | EN IEC 61000-4-2 | 国际电工委员会(IEC) | 20250425
PV15 | 德凯符合性证书产品认证规则 | ESA-CER-P028 | 4.0 | 德凯质量认证（上海）有限公司 | 20260526 | 授权使用 | Operation of electrical installations - Low voltage | NEN 3140 | 荷兰标准化协会（NEN） | 20210301
PV15 | 德凯符合性证书产品认证规则 | ESA-CER-P028 | 4.0 | 德凯质量认证（上海）有限公司 | 20260526 | 授权使用 | Safe working on e-vehicles | NEN 9140 | 荷兰标准化协会（NEN） | 20240601
PV15 | 德凯符合性证书产品认证规则 | ESA-CER-P028 | 4.0 | 德凯质量认证（上海）有限公司 | 20260526 | 授权使用 | Energy Labelling And Minimum Energy Performance Requirements For Air-Conditioners | OT_FR GSO 2530 | 海湾标准化组织(GSO) | 20160927
PV15 | 德凯符合性证书产品认证规则 | ESA-CER-P028 | 4.0 | 德凯质量认证（上海）有限公司 | 20260526 | 授权使用 | Non-ducted air conditioners and heat pumps — Testing and rating for performance | OT_FR GSO ISO 5151 | 海湾标准化组织(GSO) | 20210701
PV15 | 德凯符合性证书产品认证规则 | ESA-CER-P028 | 4.0 | 德凯质量认证（上海）有限公司 | 20260526 | 授权使用 | Test requirements for generator units to be connected to and operated in parallel with low-voltage distribution networks (german version) | OT_FR OVE-Richtlinie R 25 | 奥地利标准国际(ASI) | 20200301
PV15 | 德凯符合性证书产品认证规则 | ESA-CER-P028 | 4.0 | 德凯质量认证（上海）有限公司 | 20260526 | 授权使用 | Electrical Energy Storage Equipment - Safety Requirements | OT_FR SA TS 5398 | The Standards Australia Committee | 20250310
PV15 | 德凯符合性证书产品认证规则 | ESA-CER-P028 | 4.0 | 德凯质量认证（上海）有限公司 | 20260526 | 授权使用 | Electric vehicles charging system - Part 1:Electrical safety and general requirements | OT_FR TR 25-1 | 新加坡标准协会(SCC) | 20220228
PV15 | 德凯符合性证书产品认证规则 | ESA-CER-P028 | 4.0 | 德凯质量认证（上海）有限公司 | 20260526 | 授权使用 | Electric vehicles charging system - Part 1:Electrical safety and general requirements | OT_FR TR 25-2 | 新加坡标准协会(SCC) | 20220228
PV15 | 德凯符合性证书产品认证规则 | ESA-CER-P028 | 4.0 | 德凯质量认证（上海）有限公司 | 20260526 | 授权使用 | Electric vehicles charging system - Part 1:Electrical safety and general requirements | OT_FR TR 25-3 | 新加坡标准协会(SCC) | 20220228
PV15 | 德凯符合性证书产品认证规则 | ESA-CER-P028 | 4.0 | 德凯质量认证（上海）有限公司 | 20260526 | 授权使用 | Electric vehicles charging system - Part 1:Electrical safety and general requirements | OT_FR TR 25-4 | 新加坡标准协会(SCC) | 20220228
PV15 | 德凯符合性证书产品认证规则 | ESA-CER-P028 | 4.0 | 德凯质量认证（上海）有限公司 | 20260526 | 授权使用 | Application rules for IEC 62196-3-100 – Electric vehicle conductive charging system – Part 3-100: D.C. charging control pilot function | OT_FR VDE-AR-E 2418-3-100 | 德国电气工程师协会(VDE) | 20201016
PV15 | 德凯符合性证书产品认证规则 | ESA-CER-P028 | 4.0 | 德凯质量认证（上海）有限公司 | 20260526 | 授权使用 | Stationary electrical energy storage systems intended for connection to the low-voltage grid | OT_FR VDE-AR-E 2510-2 | 德国电气工程师协会(VDE) | 20210115
PV15 | 德凯符合性证书产品认证规则 | ESA-CER-P028 | 4.0 | 德凯质量认证（上海）有限公司 | 20260526 | 授权使用 | Stationary battery energy storage systems with lithium batteries – Safety requirements | OT_FR VDE-AR-E 2510-50 | 德国电气工程师协会(VDE) | 20170428
PV15 | 德凯符合性证书产品认证规则 | ESA-CER-P028 | 4.0 | 德凯质量认证（上海）有限公司 | 20260526 | 授权使用 | Application rules for IEC 61851-23 – Electric vehicle conductive charging system – Part 23: D.C. electric vehicle charging station | OT_FR VDE-AR-E 2802-100-1 | 德国电气工程师协会(VDE) | 20191101
PV15 | 德凯符合性证书产品认证规则 | ESA-CER-P028 | 4.0 | 德凯质量认证（上海）有限公司 | 20260526 | 授权使用 | PLUGS AND SOCKET-OUTLETS FOR HOUSEHOLD AND SIMILAR PURPOSES-SAFETY REQUIREMENTS AND TEST METHODS 250 V/13 A | SASO 2203 | 沙特阿拉伯标准组织(SASO) | 20180111
PV15 | 德凯符合性证书产品认证规则 | ESA-CER-P028 | 4.0 | 德凯质量认证（上海）有限公司 | 20260526 | 授权使用 | Air Conditioners Minimum Energy Performance, Labelling and Testing Requirements for Low-Capacity Window and Single-Split Types | SASO 2663 | 沙特阿拉伯标准组织(SASO) | 20250323
PV15 | 德凯符合性证书产品认证规则 | ESA-CER-P028 | 4.0 | 德凯质量认证（上海）有限公司 | 20260526 | 授权使用 | SAFETY REQUIREMENTS FOR CORD EXTENSION SETS 230 V/13 A | SASO 2815 | 沙特阿拉伯标准组织(SASO) | 20210708
PV15 | 德凯符合性证书产品认证规则 | ESA-CER-P028 | 4.0 | 德凯质量认证（上海）有限公司 | 20260526 | 授权使用 | Electrical Clothes Dryers - Energy Performance Requirements and Labelling | SASO 2883 | 沙特阿拉伯标准组织(SASO) | 20171109
PV15 | 德凯符合性证书产品认证规则 | ESA-CER-P028 | 4.0 | 德凯质量认证（上海）有限公司 | 20260526 | 授权使用 | Electrical Clothes Washing Machines - Energy and Water Performance Requirements and Labelling | SASO 2885 | 沙特阿拉伯标准组织(SASO) | 20180111
PV15 | 德凯符合性证书产品认证规则 | ESA-CER-P028 | 4.0 | 德凯质量认证（上海）有限公司 | 20260526 | 授权使用 | Determination of certain substances in electrotechnical products - Part 1: Introduction and overview | SASO IEC 62321-1 | 沙特阿拉伯标准组织(SASO) | 20201015
PV15 | 德凯符合性证书产品认证规则 | ESA-CER-P028 | 4.0 | 德凯质量认证（上海）有限公司 | 20260526 | 授权使用 | Determination of certain substances in electrotechnical products - Part 2: Disassembly, disjointment and mechanical sample preparation | SASO IEC 62321-2 | 沙特阿拉伯标准组织(SASO) | 20201015
PV15 | 德凯符合性证书产品认证规则 | ESA-CER-P028 | 4.0 | 德凯质量认证（上海）有限公司 | 20260526 | 授权使用 | Determination of certain substances in electrotechnical products - Part 3-1: Screening - Lead, mercury, cadmium, total chromium and total bromine by X-ray fluorescence spectrometry | SASO IEC 62321-3-1 | 沙特阿拉伯标准组织(SASO) | 20201015
PV15 | 德凯符合性证书产品认证规则 | ESA-CER-P028 | 4.0 | 德凯质量认证（上海）有限公司 | 20260526 | 授权使用 | Determination of certain substances in electrotechnical products - Part 3-2: Screening - Fluorine, bromine and chlorine in polymer and electronics by combustion-ion chromatography (C-IC) | SASO IEC 62321-3-2 | 沙特阿拉伯标准组织(SASO) | 20201015
PV15 | 德凯符合性证书产品认证规则 | ESA-CER-P028 | 4.0 | 德凯质量认证（上海）有限公司 | 20260526 | 授权使用 | Determination of certain substances in electrotechnical products - Part 4: Mercury in polymers, metals and electronics by CV-AAS, CV-AFS, ICP-OES and ICP-MS | SASO IEC 62321-4 | 沙特阿拉伯标准组织(SASO) | 20201015
PV15 | 德凯符合性证书产品认证规则 | ESA-CER-P028 | 4.0 | 德凯质量认证（上海）有限公司 | 20260526 | 授权使用 | Determination of certain substances in electrotechnical products - Part 5: Cadmium, lead and chromium in polymers and electronics and cadmium and lead in metals by AAS, AFS, ICP-OES and ICP-MS | SASO IEC 62321-5 | 沙特阿拉伯标准组织(SASO) | 20201015
PV15 | 德凯符合性证书产品认证规则 | ESA-CER-P028 | 4.0 | 德凯质量认证（上海）有限公司 | 20260526 | 授权使用 | Determination of certain substances in electrotechnical products - Part 6: Polybrominated biphenyls and polybrominated diphenyl ethers in polymers by gas chromatograhy -mass spectometry (GC-MS) | SASO IEC 62321-6 | 沙特阿拉伯标准组织(SASO) | 20151008
PV15 | 德凯符合性证书产品认证规则 | ESA-CER-P028 | 4.0 | 德凯质量认证（上海）有限公司 | 20260526 | 授权使用 | Determination of certain substances in electrotechnical products - Part 7-1: Hexavalent chromium - Presence of hexavalent chromium (Cr(VI)) in colourless and coloured corrosion-protected coatings on metals by the colorimetric method | SASO IEC 62321-7-1 | 沙特阿拉伯标准组织(SASO) | 20151229
PV15 | 德凯符合性证书产品认证规则 | ESA-CER-P028 | 4.0 | 德凯质量认证（上海）有限公司 | 20260526 | 授权使用 | Determination of certain substances in electrotechnical products - Part 7-2: Hexavalent chromium - Determination of hexavalent chromium (Cr(VI)) in polymers and electronics by the colorimetric method | SASO IEC 62321-7-2 | 沙特阿拉伯标准组织(SASO) | 20201015
PV15 | 德凯符合性证书产品认证规则 | ESA-CER-P028 | 4.0 | 德凯质量认证（上海）有限公司 | 20260526 | 授权使用 | Material declaration for products of and for the electrotechnical industry | SASO IEC 62474 | 沙特阿拉伯标准组织(SASO) | 20201015
PV15 | 德凯符合性证书产品认证规则 | ESA-CER-P028 | 4.0 | 德凯质量认证（上海）有限公司 | 20260526 | 授权使用 | Material declaration for products of and for the electrotechnical industry - Part 1: Guidance for the implementation of IEC 62474 | SASO IEC 62474-1 | 沙特阿拉伯标准组织(SASO) | 20201015
PV15 | 德凯符合性证书产品认证规则 | ESA-CER-P028 | 4.0 | 德凯质量认证（上海）有限公司 | 20260526 | 授权使用 | Guidance for evaluation of product with respect to substance-use restrictions in electrical and electronic products | SASO IEC TR 62476 | 沙特阿拉伯标准组织(SASO) | 20100818
PV15 | 德凯符合性证书产品认证规则 | ESA-CER-P028 | 4.0 | 德凯质量认证（上海）有限公司 | 20260526 | 授权使用 | Household refrigerating appliances - Characteristics and test methods | SASO IEC 62552 | 沙特阿拉伯标准组织(SASO) | 20090819
PV15 | 德凯符合性证书产品认证规则 | ESA-CER-P028 | 4.0 | 德凯质量认证（上海）有限公司 | 20260526 | 授权使用 | Technical documentation for the assessment of electrical and electronic products with respect to the restriction of hazardous substances | SASO IEC 63000 | 沙特阿拉伯标准组织(SASO) | 20201015
PV15 | 德凯符合性证书产品认证规则 | ESA-CER-P028 | 4.0 | 德凯质量认证（上海）有限公司 | 20260526 | 授权使用 | Pool Pump Motors | UL 1004-10 | 美国保险商试验所标准(UL） | 20200228
PV15 | 德凯符合性证书产品认证规则 | ESA-CER-P028 | 4.0 | 德凯质量认证（上海）有限公司 | 20260526 | 授权使用 | Thermally Protected Motors | UL 1004-3 | 美国保险商试验所标准(UL） | 20150227
PV15 | 德凯符合性证书产品认证规则 | ESA-CER-P028 | 4.0 | 德凯质量认证（上海）有限公司 | 20260526 | 授权使用 | Electric Generators | UL 1004-4 | 美国保险商试验所标准(UL） | 20180702
PV15 | 德凯符合性证书产品认证规则 | ESA-CER-P028 | 4.0 | 德凯质量认证（上海）有限公司 | 20260526 | 授权使用 | Fire Pump Motors | UL 1004-5 | 美国保险商试验所标准(UL） | 20140509
PV15 | 德凯符合性证书产品认证规则 | ESA-CER-P028 | 4.0 | 德凯质量认证（上海）有限公司 | 20260526 | 授权使用 | Servo and Stepper Motors | UL 1004-6 | 美国保险商试验所标准(UL） | 20120606
PV15 | 德凯符合性证书产品认证规则 | ESA-CER-P028 | 4.0 | 德凯质量认证（上海）有限公司 | 20260526 | 授权使用 | Electronically Protected Motors | UL 1004-7 | 美国保险商试验所标准(UL） | 20180621
PV15 | 德凯符合性证书产品认证规则 | ESA-CER-P028 | 4.0 | 德凯质量认证（上海）有限公司 | 20260526 | 授权使用 | Inverter Duty Motors | UL 1004-8 | 美国保险商试验所标准(UL） | 20131113
PV15 | 德凯符合性证书产品认证规则 | ESA-CER-P028 | 4.0 | 德凯质量认证（上海）有限公司 | 20260526 | 授权使用 | Form Wound and Medium Voltage Rotating Electrical Machines | UL 1004-9 | 美国保险商试验所标准(UL） | 20160129
PV15 | 德凯符合性证书产品认证规则 | ESA-CER-P028 | 4.0 | 德凯质量认证（上海）有限公司 | 20260526 | 授权使用 | Dry-Type General Purpose and Power Transformers | UL 1561 | 美国保险商试验所标准(UL） | 20110302
PV15 | 德凯符合性证书产品认证规则 | ESA-CER-P028 | 4.0 | 德凯质量认证（上海）有限公司 | 20260526 | 授权使用 | Transformers, Distribution, Dry-Type - Over 600 Volts | UL 1562 | 美国保险商试验所标准(UL） | 20130125
PV15 | 德凯符合性证书产品认证规则 | ESA-CER-P028 | 4.0 | 德凯质量认证（上海）有限公司 | 20260526 | 授权使用 | Standard for Industrial Battery Chargers | UL 1564 | 美国保险商试验所标准(UL） | 20240213
PV15 | 德凯符合性证书产品认证规则 | ESA-CER-P028 | 4.0 | 德凯质量认证（上海）有限公司 | 20260526 | 授权使用 | Heating and Cooling Equipment | UL 1995 | 美国保险商试验所标准(UL） | 20150731
PV15 | 德凯符合性证书产品认证规则 | ESA-CER-P028 | 4.0 | 德凯质量认证（上海）有限公司 | 20260526 | 授权使用 | Software in Programmable Components | UL 1998 | 美国保险商试验所标准(UL） | 20131218
PV15 | 德凯符合性证书产品认证规则 | ESA-CER-P028 | 4.0 | 德凯质量认证（上海）有限公司 | 20260526 | 授权使用 | DC Charging Equipment for Electric Vehicles | UL 2202 | 美国保险商试验所标准(UL） | 20221215
PV15 | 德凯符合性证书产品认证规则 | ESA-CER-P028 | 4.0 | 德凯质量认证（上海）有限公司 | 20260526 | 授权使用 | Personnel Protection Systems for Electric Vehicle (EV) Supply Circuits; Part 1: General Requirements | UL 2231-1 | 美国保险商试验所标准(UL） | 20120907
PV15 | 德凯符合性证书产品认证规则 | ESA-CER-P028 | 4.0 | 德凯质量认证（上海）有限公司 | 20260526 | 授权使用 | Personnel Protection Systems for Electric Vehicle (EV) Supply Circuits: Particular Requirements for Protection Devices for Use in Charging Systems | UL 2231-2 | 美国保险商试验所标准(UL） | 20120907
PV15 | 德凯符合性证书产品认证规则 | ESA-CER-P028 | 4.0 | 德凯质量认证（上海）有限公司 | 20260526 | 授权使用 | Plugs, Receptacles, and Couplers for Electric Vehicles | UL 2251 | 美国保险商试验所标准(UL） | 20171120
PV15 | 德凯符合性证书产品认证规则 | ESA-CER-P028 | 4.0 | 德凯质量认证（上海）有限公司 | 20260526 | 授权使用 | Electric Vehicle Supply Equipment | UL 2594 | 美国保险商试验所标准(UL） | 20221215
PV15 | 德凯符合性证书产品认证规则 | ESA-CER-P028 | 4.0 | 德凯质量认证（上海）有限公司 | 20260526 | 授权使用 | UL LLC Outline for Investigation for Power Supplies, Medium Voltage | UL 2877 | 美国保险商试验所标准(UL） | 20250428
PV15 | 德凯符合性证书产品认证规则 | ESA-CER-P028 | 4.0 | 德凯质量认证（上海）有限公司 | 20260526 | 授权使用 | Medium-Voltage AC Contactors, Controllers, and Control Centers | UL 347 | 美国保险商试验所标准(UL） | 20201123
PV15 | 德凯符合性证书产品认证规则 | ESA-CER-P028 | 4.0 | 德凯质量认证（上海）有限公司 | 20260526 | 授权使用 | Standard for Medium Voltage Power Conversion Equipment | UL 347A | 美国保险商试验所标准(UL） | 20210105
PV15 | 德凯符合性证书产品认证规则 | ESA-CER-P028 | 4.0 | 德凯质量认证（上海）有限公司 | 20260526 | 授权使用 | Power Converters/Inverters and Power Converter/Inverter Systems for Land Vehicles and Marine Crafts | UL 458 | 美国保险商试验所标准(UL） | 20150902
PV15 | 德凯符合性证书产品认证规则 | ESA-CER-P028 | 4.0 | 德凯质量认证（上海）有限公司 | 20260526 | 授权使用 | UL LLC Outline of Investigation for Power Converters/Inverters for Electric Land Vehicles | UL 458A | 美国保险商试验所标准(UL） | 20160506
PV15 | 德凯符合性证书产品认证规则 | ESA-CER-P028 | 4.0 | 德凯质量认证（上海）有限公司 | 20260526 | 授权使用 | Adjustable Speed Electrical Power Drive Systems - Part 5-1: Safety Requirements - Electrical, Thermal and Energy | UL 61800-5-1 | 美国保险商试验所标准(UL） | 20220624
PV15 | 德凯符合性证书产品认证规则 | ESA-CER-P028 | 4.0 | 德凯质量认证（上海）有限公司 | 20260526 | 授权使用 | Safety of Power Converters for Use in Photovoltaic Power Systems - Part 1: General Requirements | UL 62109-1 | 美国保险商试验所标准(UL） | 20140718
PV15 | 德凯符合性证书产品认证规则 | ESA-CER-P028 | 4.0 | 德凯质量认证（上海）有限公司 | 20260526 | 授权使用 | Insulation Coordination Including Clearances and Creepage Distances for Electrical Equipment | UL 840 | 美国保险商试验所标准(UL） | 20050106
PV15 | 德凯符合性证书产品认证规则 | ESA-CER-P028 | 4.0 | 德凯质量认证（上海）有限公司 | 20260526 | 授权使用 | Tests for Safety-Related Controls Employing Solid-State Devices | UL 991 | 美国保险商试验所标准(UL） | 20041022
PV15 | 德凯符合性证书产品认证规则 | ESA-CER-P028 | 4.0 | 德凯质量认证（上海）有限公司 | 20260526 | 授权使用 | Netzintegration von Erzeugungsanlagen | VDE V 0124-100 | 德国电气工程师协会(VDE) | 20200529
PV16 | 德凯符合性证书产品认证规则 | ESA-CER-P028 | 4.0 | 德凯质量认证（上海）有限公司 | 20260526 | 授权使用 | Residual current operated circuit-breakers without integral overcurrent protection for household and similar uses (RCCBs) - Part 1: General rules | IEC 61008-1 | 国际电工委员会(IEC) | 20241121
PV16 | 德凯符合性证书产品认证规则 | ESA-CER-P028 | 4.0 | 德凯质量认证（上海）有限公司 | 20260526 | 授权使用 | Safety requirements for electrical equipment for measurement, control, and laboratory use - Part 1: General requirements | IEC 61010-1 | 国际电工委员会(IEC) | 20100610
PV16 | 德凯符合性证书产品认证规则 | ESA-CER-P028 | 4.0 | 德凯质量认证（上海）有限公司 | 20260526 | 授权使用 | Multicore and symmetrical pair/quad cables for digital communications - Part 1: Generic specification | IEC 61156-1 | 国际电工委员会(IEC) | 20230314
PV16 | 德凯符合性证书产品认证规则 | ESA-CER-P028 | 4.0 | 德凯质量认证（上海）有限公司 | 20260526 | 授权使用 | Double-capped fluorescent lamps - Safety specifications | IEC 61195 | 国际电工委员会(IEC) | 19991029
PV16 | 德凯符合性证书产品认证规则 | ESA-CER-P028 | 4.0 | 德凯质量认证（上海）有限公司 | 20260526 | 授权使用 | Coaxial communication cables - Part 1: Generic specification - General, definitions and requirements | IEC 61196-1 | 国际电工委员会(IEC) | 20050621
PV16 | 德凯符合性证书产品认证规则 | ESA-CER-P028 | 4.0 | 德凯质量认证（上海）有限公司 | 20260526 | 授权使用 | Single-capped fluorescent lamps - Safety specifications | IEC 61199 | 国际电工委员会(IEC) | 20110711
PV16 | 德凯符合性证书产品认证规则 | ESA-CER-P028 | 4.0 | 德凯质量认证（上海）有限公司 | 20260526 | 授权使用 | Controlgear for electric light sources - Safety - Part 1: General requirements | IEC 61347-1 | 国际电工委员会(IEC) | 20240614
PV16 | 德凯符合性证书产品认证规则 | ESA-CER-P028 | 4.0 | 德凯质量认证（上海）有限公司 | 20260526 | 授权使用 | Controlgear for electric light sources - Safety - Part 2-11: Particular requirements - Miscellaneous electronic circuits used with luminaires | IEC 61347-2-11 | 国际电工委员会(IEC) | 20240614
PV16 | 德凯符合性证书产品认证规则 | ESA-CER-P028 | 4.0 | 德凯质量认证（上海）有限公司 | 20260526 | 授权使用 | Controlgear for electric light sources - Safety - Part 2-12: Particular requirements - DC or AC supplied electronic controlgear for discharge lamps (excluding fluorescent lamps) | IEC 61347-2-12 | 国际电工委员会(IEC) | 20240514
PV16 | 德凯符合性证书产品认证规则 | ESA-CER-P028 | 4.0 | 德凯质量认证（上海）有限公司 | 20260526 | 授权使用 | Controlgear for electric light sources – Safety – Part 2-13: Particular requirements – Electronic controlgear for LED light sources | IEC 61347-2-13 | 国际电工委员会(IEC) | 20240614
PV16 | 德凯符合性证书产品认证规则 | ESA-CER-P028 | 4.0 | 德凯质量认证（上海）有限公司 | 20260526 | 授权使用 | Controlgear for electric light sources - Safety - Part 2-2: Particular requirements - Electronic step-down convertors for filament lamps | IEC 61347-2-2 | 国际电工委员会(IEC) | 20240614
PV16 | 德凯符合性证书产品认证规则 | ESA-CER-P028 | 4.0 | 德凯质量认证（上海）有限公司 | 20260526 | 授权使用 | Controlgear for electric light sources – Safety – Part 2-3: Particular requirements – AC or DC supplied electronic controlgear for fluorescent lamps | IEC 61347-2-3 | 国际电工委员会(IEC) | 20240514
PV16 | 德凯符合性证书产品认证规则 | ESA-CER-P028 | 4.0 | 德凯质量认证（上海）有限公司 | 20260526 | 授权使用 | Controlgear for electric light sources – Safety – Part 2-8: Particular requirements – Ballasts for fluorescent lamps | IEC 61347-2-8 | 国际电工委员会(IEC) | 20240514
PV16 | 德凯符合性证书产品认证规则 | ESA-CER-P028 | 4.0 | 德凯质量认证（上海）有限公司 | 20260526 | 授权使用 | Lamp controlgear – Part 2-9: Particular requirements for electromagnetic controlgear for discharge lamps (excluding fluorescent lamps) | IEC 61347-2-9 | 国际电工委员会(IEC) | 20121030
PV16 | 德凯符合性证书产品认证规则 | ESA-CER-P028 | 4.0 | 德凯质量认证（上海）有限公司 | 20260526 | 授权使用 | Low-voltage switchgear and controlgear assemblies - Part 1: General rules | IEC 61439-1 | 国际电工委员会(IEC) | 20200505
PV16 | 德凯符合性证书产品认证规则 | ESA-CER-P028 | 4.0 | 德凯质量认证（上海）有限公司 | 20260526 | 授权使用 | Low-voltage switchgear and controlgear assemblies - Part 2: Power switchgear and controlgear assemblies | IEC 61439-2 | 国际电工委员会(IEC) | 20200722
PV16 | 德凯符合性证书产品认证规则 | ESA-CER-P028 | 4.0 | 德凯质量认证（上海）有限公司 | 20260526 | 授权使用 | Low-voltage switchgear and controlgear assemblies - Part 7: Assemblies for specific applications such as marinas, camping sites, market squares, electric vehicle charging stations | IEC 61439-7 | 国际电工委员会(IEC) | 20220707
PV16 | 德凯符合性证书产品认证规则 | ESA-CER-P028 | 4.0 | 德凯质量认证（上海）有限公司 | 20260526 | 授权使用 | Portable residual current devices (PRCDs) without integral overcurrent protection for household and similar use | IEC 61540 | 国际电工委员会(IEC) | 20230719
PV16 | 德凯符合性证书产品认证规则 | ESA-CER-P028 | 4.0 | 德凯质量认证（上海）有限公司 | 20260526 | 授权使用 | Residual current-operated protective devices (RCDs) for household and similar use - Electromagnetic compatibility | IEC 61543 | 国际电工委员会(IEC) | 20221028
PV16 | 德凯符合性证书产品认证规则 | ESA-CER-P028 | 4.0 | 德凯质量认证（上海）有限公司 | 20260526 | 授权使用 | Safety of transformers, reactors, power supply units and combinations thereof - Part 1: General requirements and tests | IEC 61558-1 | 国际电工委员会(IEC) | 20170929
PV16 | 德凯符合性证书产品认证规则 | ESA-CER-P028 | 4.0 | 德凯质量认证（上海）有限公司 | 20260526 | 授权使用 | Safety of transformers, reactors, power supply units and combinations thereof - Part 2-16: Particular requirements and tests for switch mode power supply units and transformers for switch mode power supply units for general applications | IEC 61558-2-16 | 国际电工委员会(IEC) | 20210608
PV16 | 德凯符合性证书产品认证规则 | ESA-CER-P028 | 4.0 | 德凯质量认证（上海）有限公司 | 20260526 | 授权使用 | Low-voltage surge protective devices - Part 11: Surge protective devices connected to AC low-voltage power systems - Requirements and test methods | IEC 61643-11 | 国际电工委员会(IEC) | 20250618
PV16 | 德凯符合性证书产品认证规则 | ESA-CER-P028 | 4.0 | 德凯质量认证（上海）有限公司 | 20260526 | 授权使用 | Low voltage surge protective devices - Part 21: Surge protective devices connected to telecommunications and signalling networks - Requirements and test methods | IEC 61643-21 | 国际电工委员会(IEC) | 20251020
PV16 | 德凯符合性证书产品认证规则 | ESA-CER-P028 | 4.0 | 德凯质量认证（上海）有限公司 | 20260526 | 授权使用 | Low-voltage surge protective devices - Part 31: Requirements and test methods for SPDs for photovoltaic installations | IEC 61643-31 | 国际电工委员会(IEC) | 20180110
PV16 | 德凯符合性证书产品认证规则 | ESA-CER-P028 | 4.0 | 德凯质量认证（上海）有限公司 | 20260526 | 授权使用 | Electric vehicle conductive charging system - Part 1: General requirements | IEC 61851-1 | 国际电工委员会(IEC) | 20170207
PV16 | 德凯符合性证书产品认证规则 | ESA-CER-P028 | 4.0 | 德凯质量认证（上海）有限公司 | 20260526 | 授权使用 | Electric vehicle conductive charging system - Part 21-1: Electric vehicle on-board charger EMC requirements for conductive connection to an AC/DC supply | IEC 61851-21-1 | 国际电工委员会(IEC) | 20170619
PV16 | 德凯符合性证书产品认证规则 | ESA-CER-P028 | 4.0 | 德凯质量认证（上海）有限公司 | 20260526 | 授权使用 | Electric vehicle conductive charging system - Part 21-2: Electric vehicle requirements for conductive connection to an AC/DC supply - EMC requirements for off board electric vehicle charging systems | IEC 61851-21-2 | 国际电工委员会(IEC) | 20180418
PV16 | 德凯符合性证书产品认证规则 | ESA-CER-P028 | 4.0 | 德凯质量认证（上海）有限公司 | 20260526 | 授权使用 | Electric vehicle conductive charging system - Part 23: DC electric vehicle supply equipment | IEC 61851-23 | 国际电工委员会(IEC) | 20231213
PV16 | 德凯符合性证书产品认证规则 | ESA-CER-P028 | 4.0 | 德凯质量认证（上海）有限公司 | 20260526 | 授权使用 | Electric vehicle conductive charging system - Part 24: Digital communication between a DC EV supply equipment and an electric vehicle for control of DC charging | IEC 61851-24 | 国际电工委员会(IEC) | 20231213
PV16 | 德凯符合性证书产品认证规则 | ESA-CER-P028 | 4.0 | 德凯质量认证（上海）有限公司 | 20260526 | 授权使用 | Electric vehicle conductive charging system - Part 25: DC EV supply equipment where protection relies on electrical separation | IEC 61851-25 | 国际电工委员会(IEC) | 20201204
PV16 | 德凯符合性证书产品认证规则 | ESA-CER-P028 | 4.0 | 德凯质量认证（上海）有限公司 | 20260526 | 授权使用 | Cable cleats for electrical installations | IEC 61914 | 国际电工委员会(IEC) | 20211006
PV16 | 德凯符合性证书产品认证规则 | ESA-CER-P028 | 4.0 | 德凯质量认证（上海）有限公司 | 20260526 | 授权使用 | Secondary cells and batteries containing alkaline or other non-acid electrolytes – Secondary sealed cells and batteries for portable applications – Part 1: Nickel-Cadmium | IEC 61951-1 | 国际电工委员会(IEC) | 20170307
PV16 | 德凯符合性证书产品认证规则 | ESA-CER-P028 | 4.0 | 德凯质量认证（上海）有限公司 | 20260526 | 授权使用 | Secondary cells and batteries containing alkaline or other non-acid electrolytes – Secondary sealed cells and batteries for portable applications – Part 2: Nickel-metal hydride | IEC 61951-2 | 国际电工委员会(IEC) | 20170322
PV16 | 德凯符合性证书产品认证规则 | ESA-CER-P028 | 4.0 | 德凯质量认证（上海）有限公司 | 20260526 | 授权使用 | Secondary cells and batteries containing alkaline or other non-acid electrolytes – Secondary lithium cells and batteries for portable applications – Part 3: Prismatic and cylindrical lithium secondary cells and batteries made from them | IEC 61960-3 | 国际电工委员会(IEC) | 20170207
PV16 | 德凯符合性证书产品认证规则 | ESA-CER-P028 | 4.0 | 德凯质量认证（上海）有限公司 | 20260526 | 授权使用 | Electric vehicle wireless power transfer (WPT) systems - Part 1: General requirements | IEC 61980-1 | 国际电工委员会(IEC) | 20201119
PV16 | 德凯符合性证书产品认证规则 | ESA-CER-P028 | 4.0 | 德凯质量认证（上海）有限公司 | 20260526 | 授权使用 | Electric vehicle wireless power transfer (WPT) systems - Part 2: Specific requirements for MF-WPT system communication and activities | IEC 61980-2 | 国际电工委员会(IEC) | 20230503
PV16 | 德凯符合性证书产品认证规则 | ESA-CER-P028 | 4.0 | 德凯质量认证（上海）有限公司 | 20260526 | 授权使用 | Electric vehicle wireless power transfer (WPT) systems - Part 3: Specific requirements for magnetic field wireless power transfer systems | IEC 61980-3 | 国际电工委员会(IEC) | 20221123
PV16 | 德凯符合性证书产品认证规则 | ESA-CER-P028 | 4.0 | 德凯质量认证（上海）有限公司 | 20260526 | 授权使用 | Electric vehicle wireless power transfer (WPT) systems - Part 4: Interoperability and safety of high-power wireless power transfer (H-WPT) for electric vehicles | IEC PAS 61980-4 | 国际电工委员会(IEC) | 20251125
PV16 | 德凯符合性证书产品认证规则 | ESA-CER-P028 | 4.0 | 德凯质量认证（上海）有限公司 | 20260526 | 授权使用 | LED modules – Safety requirements | IEC 62031 | 国际电工委员会(IEC) | 20260223
PV16 | 德凯符合性证书产品认证规则 | ESA-CER-P028 | 4.0 | 德凯质量认证（上海）有限公司 | 20260526 | 授权使用 | Discharge lamps (excluding fluorescent lamps) - Safety specifications | IEC 62035 | 国际电工委员会(IEC) | 20140410
PV16 | 德凯符合性证书产品认证规则 | ESA-CER-P028 | 4.0 | 德凯质量认证（上海）有限公司 | 20260526 | 授权使用 | Electricity metering equipment - General requirements, tests and test conditions - Part 11: Metering equipment | IEC 62052-11 | 国际电工委员会(IEC) | 20200629
PV16 | 德凯符合性证书产品认证规则 | ESA-CER-P028 | 4.0 | 德凯质量认证（上海）有限公司 | 20260526 | 授权使用 | Electricity metering equipment (a.c.) - General requirements, tests and test conditions - Part 21: Tariff and load control equipment | IEC 62052-21 | 国际电工委员会(IEC) | 20040518
PV16 | 德凯符合性证书产品认证规则 | ESA-CER-P028 | 4.0 | 德凯质量认证（上海）有限公司 | 20260526 | 授权使用 | Electricity metering equipment - General requirements, tests and test conditions - Part 31: Product safety requirements and tests | IEC 62052-31 | 国际电工委员会(IEC) | 20241025
PV16 | 德凯符合性证书产品认证规则 | ESA-CER-P028 | 4.0 | 德凯质量认证（上海）有限公司 | 20260526 | 授权使用 | Electricity metering equipment (a.c.) - Particular requirements - Part 11: Electromechanical meters for active energy (classes 0,5, 1and 2) | IEC 62053-11 | 国际电工委员会(IEC) | 20030128
PV16 | 德凯符合性证书产品认证规则 | ESA-CER-P028 | 4.0 | 德凯质量认证（上海）有限公司 | 20260526 | 授权使用 | Electricity metering equipment - Particular requirements - Part 21: Static meters for AC active energy (classes 0,5, 1 and 2) | IEC 62053-21 | 国际电工委员会(IEC) | 20200617
PV16 | 德凯符合性证书产品认证规则 | ESA-CER-P028 | 4.0 | 德凯质量认证（上海）有限公司 | 20260526 | 授权使用 | Electricity metering equipment - Particular requirements - Part 22: Static meters for AC active energy (classes 0,1S, 0,2S and 0,5S) | IEC 62053-22 | 国际电工委员会(IEC) | 20200617
PV16 | 德凯符合性证书产品认证规则 | ESA-CER-P028 | 4.0 | 德凯质量认证（上海）有限公司 | 20260526 | 授权使用 | Electricity metering equipment - Particular requirements - Part 23: Static meters for reactive energy (classes 2 and 3) | IEC 62053-23 | 国际电工委员会(IEC) | 20200617
PV16 | 德凯符合性证书产品认证规则 | ESA-CER-P028 | 4.0 | 德凯质量认证（上海）有限公司 | 20260526 | 授权使用 | Electricity metering equipment - Particular requirements - Part 41: Static meters for DC energy (classes 0,5 and 1) | IEC 62053-41 | 国际电工委员会(IEC) | 20210615
PV16 | 德凯符合性证书产品认证规则 | ESA-CER-P028 | 4.0 | 德凯质量认证（上海）有限公司 | 20260526 | 授权使用 | Photovoltaic system power conversion equipment - Design qualification and type approval | IEC 62093 | 国际电工委员会(IEC) | 20220110
PV16 | 德凯符合性证书产品认证规则 | ESA-CER-P028 | 4.0 | 德凯质量认证（上海）有限公司 | 20260526 | 授权使用 | Secondary cells and batteries containing alkaline or other non-acid electrolytes – Safety requirements for portable sealed secondary cells, and for batteries made from them, for use in portable applications – Part 1: Nickel systems | IEC 62133-1 | 国际电工委员会(IEC) | 20260306
PV16 | 德凯符合性证书产品认证规则 | ESA-CER-P028 | 4.0 | 德凯质量认证（上海）有限公司 | 20260526 | 授权使用 | Secondary cells and batteries containing alkaline or other non-acid electrolytes – Safety requirements for portable sealed secondary cells, and for batteries made from them, for use in portable applications – Part 2: Lithium systems | IEC 62133-2 | 国际电工委员会(IEC) | 20170207
PV16 | 德凯符合性证书产品认证规则 | ESA-CER-P028 | 4.0 | 德凯质量认证（上海）有限公司 | 20260526 | 授权使用 | Plugs, socket-outlets, vehicle connectors and vehicle inlets - Conductive charging of electric vehicles - Part 1: General requirements | IEC 62196-1 | 国际电工委员会(IEC) | 20251125
PV16 | 德凯符合性证书产品认证规则 | ESA-CER-P028 | 4.0 | 德凯质量认证（上海）有限公司 | 20260526 | 授权使用 | Plugs, socket-outlets, vehicle connectors and vehicle inlets - Conductive charging of electric vehicles - Part 2: Dimensional compatibility requirements for AC pin and contact-tube accessories | IEC 62196-2 | 国际电工委员会(IEC) | 20251125
PV16 | 德凯符合性证书产品认证规则 | ESA-CER-P028 | 4.0 | 德凯质量认证（上海）有限公司 | 20260526 | 授权使用 | Plugs, socket-outlets, vehicle connectors and vehicle inlets - Conductive charging of electric vehicles - Part 3: Dimensional compatibility requirements for DC and AC/DC pin and contact-tube vehicle couplers | IEC 62196-3 | 国际电工委员会(IEC) | 20260423
PV16 | 德凯符合性证书产品认证规则 | ESA-CER-P028 | 4.0 | 德凯质量认证（上海）有限公司 | 20260526 | 授权使用 | Degrees of protection provided by enclosures for electrical equipment against external mechanical impacts (IK code) | IEC 62262 | 国际电工委员会(IEC) | 20020212
PV16 | 德凯符合性证书产品认证规则 | ESA-CER-P028 | 4.0 | 德凯质量认证（上海）有限公司 | 20260526 | 授权使用 | Safety of primary and secondary lithium cells and batteries during transport | IEC 62281 | 国际电工委员会(IEC) | 20190410
PV16 | 德凯符合性证书产品认证规则 | ESA-CER-P028 | 4.0 | 德凯质量认证（上海）有限公司 | 20260526 | 授权使用 | Determination of certain substances in electrotechnical products - Part 1: Introduction and overview | IEC 62321-1 | 国际电工委员会(IEC) | 20130517
PV16 | 德凯符合性证书产品认证规则 | ESA-CER-P028 | 4.0 | 德凯质量认证（上海）有限公司 | 20260526 | 授权使用 | Determination of certain substances in electrotechnical products - Part 2: Disassembly, disjointment and mechanical sample preparation | IEC 62321-2 | 国际电工委员会(IEC) | 20210830
PV16 | 德凯符合性证书产品认证规则 | ESA-CER-P028 | 4.0 | 德凯质量认证（上海）有限公司 | 20260526 | 授权使用 | Determination of certain substances in electrotechnical products - Part 3-1: Screening - Lead, mercury, cadmium, total chromium, total bromine, total phosphorus, total chlorine, total tin and total antimony content by X-ray fluorescence spectrometry | IEC 62321-3-1 | 国际电工委员会(IEC) | 20260506
PV16 | 德凯符合性证书产品认证规则 | ESA-CER-P028 | 4.0 | 德凯质量认证（上海）有限公司 | 20260526 | 授权使用 | Determination of certain substances in electrotechnical products - Part 3-2: Screening - Fluorine, bromine and chlorine in polymer and electronics by combustion-ion chromatography (C-IC) | IEC 62321-3-2 | 国际电工委员会(IEC) | 20200630
PV16 | 德凯符合性证书产品认证规则 | ESA-CER-P028 | 4.0 | 德凯质量认证（上海）有限公司 | 20260526 | 授权使用 | Determination of certain substances in electrotechnical products - Part 4: Mercury in polymers, metals and electronics by CV-AAS, CV-AFS, ICP-OES and ICP-MS | IEC 62321-4 | 国际电工委员会(IEC) | 20130619
PV16 | 德凯符合性证书产品认证规则 | ESA-CER-P028 | 4.0 | 德凯质量认证（上海）有限公司 | 20260526 | 授权使用 | Determination of certain substances in electrotechnical products - Part 5: Cadmium, lead and chromium in polymers and electronics and cadmium and lead in metals by AAS, AFS, ICP-OES and ICP-MS | IEC 62321-5 | 国际电工委员会(IEC) | 20130625
PV16 | 德凯符合性证书产品认证规则 | ESA-CER-P028 | 4.0 | 德凯质量认证（上海）有限公司 | 20260526 | 授权使用 | Determination of certain substances in electrotechnical products - Part 6: Polybrominated biphenyls and polybrominated diphenyl ethers in polymers by gas chromatograhy -mass spectometry (GC-MS) | IEC 62321-6 | 国际电工委员会(IEC) | 20150605
PV16 | 德凯符合性证书产品认证规则 | ESA-CER-P028 | 4.0 | 德凯质量认证（上海）有限公司 | 20260526 | 授权使用 | Determination of certain substances in electrotechnical products - Part 7-1: Hexavalent chromium - Presence of hexavalent chromium (Cr(VI)) in colourless and coloured corrosion-protected coatings on metals by the colorimetric method | IEC 62321-7-1 | 国际电工委员会(IEC) | 20150916
PV16 | 德凯符合性证书产品认证规则 | ESA-CER-P028 | 4.0 | 德凯质量认证（上海）有限公司 | 20260526 | 授权使用 | Determination of certain substances in electrotechnical products - Part 7-2: Hexavalent chromium - Determination of hexavalent chromium (Cr(VI)) in polymers and electronics by the colorimetric method | IEC 62321-7-2 | 国际电工委员会(IEC) | 20170328
PV16 | 德凯符合性证书产品认证规则 | ESA-CER-P028 | 4.0 | 德凯质量认证（上海）有限公司 | 20260526 | 授权使用 | Audio/video, information and communication technology equipment - Part 1: Safety requirements | IEC 62368-1 | 国际电工委员会(IEC) | 20230526
PV16 | 德凯符合性证书产品认证规则 | ESA-CER-P028 | 4.0 | 德凯质量认证（上海）有限公司 | 20260526 | 授权使用 | DC or AC supplied electronic controlgear for LED modules - Performance requirements | IEC 62384 | 国际电工委员会(IEC) | 20200513
PV16 | 德凯符合性证书产品认证规则 | ESA-CER-P028 | 4.0 | 德凯质量认证（上海）有限公司 | 20260526 | 授权使用 | Photobiological safety of lamps and lamp systems | IEC 62471 | 国际电工委员会(IEC) | 20060726
PV16 | 德凯符合性证书产品认证规则 | ESA-CER-P028 | 4.0 | 德凯质量认证（上海）有限公司 | 20260526 | 授权使用 | Material declaration for products of and for the electrotechnical industry | IEC 62474 | 国际电工委员会(IEC) | 20181130
PV16 | 德凯符合性证书产品认证规则 | ESA-CER-P028 | 4.0 | 德凯质量认证（上海）有限公司 | 20260526 | 授权使用 | Safety requirements for power electronic converter systems and equipment - Part 1: General | IEC 62477-1 | 国际电工委员会(IEC) | 20220520
PV16 | 德凯符合性证书产品认证规则 | ESA-CER-P028 | 4.0 | 德凯质量认证（上海）有限公司 | 20260526 | 授权使用 | Safety requirements for power electronic converter systems and equipment - Part 2: Power electronic converters from 1 000 V AC or 1 500 V DC up to 36 kV AC or 54 kV DC | IEC 62477-2 | 国际电工委员会(IEC) | 20180621
PV16 | 德凯符合性证书产品认证规则 | ESA-CER-P028 | 4.0 | 德凯质量认证（上海）有限公司 | 20260526 | 授权使用 | Battery charge controllers for photovoltaic systems - Performance and functioning | IEC 62509 | 国际电工委员会(IEC) | 20101216
PV16 | 德凯符合性证书产品认证规则 | ESA-CER-P028 | 4.0 | 德凯质量认证（上海）有限公司 | 20260526 | 授权使用 | Household refrigerating appliances – Characteristics and test methods – Part 1: General requirements | IEC 62552-1 | 国际电工委员会(IEC) | 20150213
PV16 | 德凯符合性证书产品认证规则 | ESA-CER-P028 | 4.0 | 德凯质量认证（上海）有限公司 | 20260526 | 授权使用 | Household refrigerating appliances – Characteristics and test methods – Part 2: Performance requirements | IEC 62552-2 | 国际电工委员会(IEC) | 20150213
PV16 | 德凯符合性证书产品认证规则 | ESA-CER-P028 | 4.0 | 德凯质量认证（上海）有限公司 | 20260526 | 授权使用 | Household refrigerating appliances – Characteristics and test methods – Part 3: Energy consumption and volume | IEC 62552-3 | 国际电工委员会(IEC) | 20150213
PV16 | 德凯符合性证书产品认证规则 | ESA-CER-P028 | 4.0 | 德凯质量认证（上海）有限公司 | 20260526 | 授权使用 | Self-ballasted LED-lamps for general lighting services by voltage > 50 V – Safety specifications | IEC 62560 | 国际电工委员会(IEC) | 20110210
PV16 | 德凯符合性证书产品认证规则 | ESA-CER-P028 | 4.0 | 德凯质量认证（上海）有限公司 | 20260526 | 授权使用 | Lightning protection system components (LPSC) - Part 1: Requirements for connection components | IEC 62561-1 | 国际电工委员会(IEC) | 20230330
PV16 | 德凯符合性证书产品认证规则 | ESA-CER-P028 | 4.0 | 德凯质量认证（上海）有限公司 | 20260526 | 授权使用 | Lightning protection system components (LPSC) - Part 2: Requirements for conductors and earth electrodes | IEC 62561-2 | 国际电工委员会(IEC) | 20250930
PV16 | 德凯符合性证书产品认证规则 | ESA-CER-P028 | 4.0 | 德凯质量认证（上海）有限公司 | 20260526 | 授权使用 | Lightning protection system components (LPSC) - Part 3: Requirements for isolating spark gaps (ISGs) | IEC 62561-3 | 国际电工委员会(IEC) | 20230705
PV16 | 德凯符合性证书产品认证规则 | ESA-CER-P028 | 4.0 | 德凯质量认证（上海）有限公司 | 20260526 | 授权使用 | Lightning protection system components (LPSC) - Part 4: Requirements for conductor fasteners | IEC 62561-4 | 国际电工委员会(IEC) | 20231013
PV16 | 德凯符合性证书产品认证规则 | ESA-CER-P028 | 4.0 | 德凯质量认证（上海）有限公司 | 20260526 | 授权使用 | Lightning protection system components (LPSC) - Part 5: Requirements for earth electrode inspection housings and earth electrode seals | IEC 62561-5 | 国际电工委员会(IEC) | 20231205
PV16 | 德凯符合性证书产品认证规则 | ESA-CER-P028 | 4.0 | 德凯质量认证（上海）有限公司 | 20260526 | 授权使用 | Lightning protection system components (LPSC) - Part 6: Requirements for lightning strike counters (LSCs) | IEC 62561-6 | 国际电工委员会(IEC) | 20230515
PV16 | 德凯符合性证书产品认证规则 | ESA-CER-P028 | 4.0 | 德凯质量认证（上海）有限公司 | 20260526 | 授权使用 | Lightning protection system components (LPSC) - Part 7: Requirements for earthing enhancing compounds | IEC 62561-7 | 国际电工委员会(IEC) | 20240222
PV16 | 德凯符合性证书产品认证规则 | ESA-CER-P028 | 4.0 | 德凯质量认证（上海）有限公司 | 20260526 | 授权使用 | Self-ballasted LED lamps for general lighting services with supply voltages > 50 V - Performance requirements | IEC 62612 | 国际电工委员会(IEC) | 20130618
PV16 | 德凯符合性证书产品认证规则 | ESA-CER-P028 | 4.0 | 德凯质量认证（上海）有限公司 | 20260526 | 授权使用 | Secondary cells and batteries containing alkaline or other non-acid electrolytes - Safety requirements for secondary lithium cells and batteries, for use in industrial applications | IEC 62619 | 国际电工委员会(IEC) | 20220524
PV16 | 德凯符合性证书产品认证规则 | ESA-CER-P028 | 4.0 | 德凯质量认证（上海）有限公司 | 20260526 | 授权使用 | Secondary cells and batteries containing alkaline or other non-acid electrolytes - Secondary lithium cells and batteries for use in industrial applications | IEC 62620 | 国际电工委员会(IEC) | 20141125
PV16 | 德凯符合性证书产品认证规则 | ESA-CER-P028 | 4.0 | 德凯质量认证（上海）有限公司 | 20260526 | 授权使用 | Secondary lithium-ion cells for the propulsion of electric road vehicles - Part 1: Performance testing | IEC 62660-1 | 国际电工委员会(IEC) | 20181212
PV16 | 德凯符合性证书产品认证规则 | ESA-CER-P028 | 4.0 | 德凯质量认证（上海）有限公司 | 20260526 | 授权使用 | https://webstore.iec.ch/publication/27387 | IEC 62660-2 | 国际电工委员会(IEC) | 20181212
PV16 | 德凯符合性证书产品认证规则 | ESA-CER-P028 | 4.0 | 德凯质量认证（上海）有限公司 | 20260526 | 授权使用 | Secondary lithium-ion traction battery packs and systems for electrically propelled road vehicles – Part 3: Safety requirements | IEC 62660-3 | 国际电工委员会(IEC) | 20220301
PV16 | 德凯符合性证书产品认证规则 | ESA-CER-P028 | 4.0 | 德凯质量认证（上海）有限公司 | 20260526 | 授权使用 | LED modules for general lighting - Performance requirements | IEC 62717 | 国际电工委员会(IEC) | 20141216
PV16 | 德凯符合性证书产品认证规则 | ESA-CER-P028 | 4.0 | 德凯质量认证（上海）有限公司 | 20260526 | 授权使用 | Luminaire performance – Part 1: General requirements | IEC 62722-1 | 国际电工委员会(IEC) | 20220614
PV16 | 德凯符合性证书产品认证规则 | ESA-CER-P028 | 4.0 | 德凯质量认证（上海）有限公司 | 20260526 | 授权使用 | Luminaire performance - Part 2-1: Particular requirements - LED luminaires | IEC 62722-2-1 | 国际电工委员会(IEC) | 20230124
PV16 | 德凯符合性证书产品认证规则 | ESA-CER-P028 | 4.0 | 德凯质量认证（上海）有限公司 | 20260526 | 授权使用 | In-cable control and protection device (IC-CPD) for mode 2 charging of electric road vehicles | IEC 62752 | 国际电工委员会(IEC) | 20240327
PV16 | 德凯符合性证书产品认证规则 | ESA-CER-P028 | 4.0 | 德凯质量认证（上海）有限公司 | 20260526 | 授权使用 | Double-capped LED lamps designed to retrofit linear fluorescent lamps - Safety specifications | IEC 62776 | 国际电工委员会(IEC) | 20141211
PV16 | 德凯符合性证书产品认证规则 | ESA-CER-P028 | 4.0 | 德凯质量认证（上海）有限公司 | 20260526 | 授权使用 | LEDsi lamps for general lighting services with supply voltages not exceeding 50 V a.c. r.m.s. or 120 V ripple free d.c. - Safety specifications | IEC 62838 | 国际电工委员会(IEC) | 20151007
PV16 | 德凯符合性证书产品认证规则 | ESA-CER-P028 | 4.0 | 德凯质量认证（上海）有限公司 | 20260526 | 授权使用 | Electric vehicle battery swap system - Part 1: General and guidance | IEC 62840-1 | 国际电工委员会(IEC) | 20250430
PV16 | 德凯符合性证书产品认证规则 | ESA-CER-P028 | 4.0 | 德凯质量认证（上海）有限公司 | 20260526 | 授权使用 | Electric vehicle battery swap system - Part 2: Safety requirements | IEC 62840-2 | 国际电工委员会(IEC) | 20250707
PV16 | 德凯符合性证书产品认证规则 | ESA-CER-P028 | 4.0 | 德凯质量认证（上海）有限公司 | 20260526 | 授权使用 | Bi-directional grid-connected power converters - Part 1: General and safety requirements | IEC 62909-1 | 国际电工委员会(IEC) | 20250702
PV16 | 德凯符合性证书产品认证规则 | ESA-CER-P028 | 4.0 | 德凯质量认证（上海）有限公司 | 20260526 | 授权使用 | Bi-directional grid-connected power converters - Part 2: Interface of GCPC and distributed energy resources | IEC 62909-2 | 国际电工委员会(IEC) | 20190308
PV16 | 德凯符合性证书产品认证规则 | ESA-CER-P028 | 4.0 | 德凯质量认证（上海）有限公司 | 20260526 | 授权使用 | Electrical energy storage (EES) systems - Part 1: Vocabulary | IEC 62933-1 | 国际电工委员会(IEC) | 20240515
PV16 | 德凯符合性证书产品认证规则 | ESA-CER-P028 | 4.0 | 德凯质量认证（上海）有限公司 | 20260526 | 授权使用 | Electrical energy storage (EES) systems – Part 2-1: Unit parameters and testing methods – General specification | IEC 62933-2-1 | 国际电工委员会(IEC) | 20171213
PV16 | 德凯符合性证书产品认证规则 | ESA-CER-P028 | 4.0 | 德凯质量认证（上海）有限公司 | 20260526 | 授权使用 | Electrical energy storage (EES) systems - Part 4-1: Guidance on environmental issues - General specification | IEC TS 62933-4-1 | 国际电工委员会(IEC) | 20170726
PV16 | 德凯符合性证书产品认证规则 | ESA-CER-P028 | 4.0 | 德凯质量认证（上海）有限公司 | 20260526 | 授权使用 | energy storage (EES) systems – Part 5-1: Safety considerations for grid integrated EES systems – General requirements | IEC 62933-5-1 | 国际电工委员会(IEC) | 20240730
PV16 | 德凯符合性证书产品认证规则 | ESA-CER-P028 | 4.0 | 德凯质量认证（上海）有限公司 | 20260526 | 授权使用 | Electrical energy storage (EES) systems – Part 5-2: Safety requirements for grid-integrated EES systems – Electrochemical-based systems | IEC 62933-5-2 | 国际电工委员会(IEC) | 20251209
PV16 | 德凯符合性证书产品认证规则 | ESA-CER-P028 | 4.0 | 德凯质量认证（上海）有限公司 | 20260526 | 授权使用 | Electrical energy storage (EES) systems - Part 5-3: Safety requirements for grid-integrated EES systems – Performing unplanned modification of electrochemical based system | IEC 62933-5-3 | 国际电工委员会(IEC) | 20231010
PV16 | 德凯符合性证书产品认证规则 | ESA-CER-P028 | 4.0 | 德凯质量认证（上海）有限公司 | 20260526 | 授权使用 | Residual direct current detecting device (RDC-DD) to be used for mode 3 charging of electric vehicles | IEC 62955 | 国际电工委员会(IEC) | 20180312
PV16 | 德凯符合性证书产品认证规则 | ESA-CER-P028 | 4.0 | 德凯质量认证（上海）有限公司 | 20260526 | 授权使用 | Technical documentation for the assessment of electrical and electronic products with respect to the restriction of hazardous substances | IEC 63000 | 国际电工委员会(IEC) | 20161004
PV16 | 德凯符合性证书产品认证规则 | ESA-CER-P028 | 4.0 | 德凯质量认证（上海）有限公司 | 20260526 | 授权使用 | Photovoltaic power systems - DC arc detection and interruption | IEC 63027 | 国际电工委员会(IEC) | 20230503
PV16 | 德凯符合性证书产品认证规则 | ESA-CER-P028 | 4.0 | 德凯质量认证（上海）有限公司 | 20260526 | 授权使用 | Protocol for management of electric vehicles charging and discharging infrastructures - Part 1: Basic definitions, use cases and architectures | IEC 63110-1 | 国际电工委员会(IEC) | 20220729
PV16 | 德凯符合性证书产品认证规则 | ESA-CER-P028 | 4.0 | 德凯质量认证（上海）有限公司 | 20260526 | 授权使用 | Information exchange for electric vehicle charging roaming service - Part 1: General | IEC 63119-1 | 国际电工委员会(IEC) | 20250708
PV16 | 德凯符合性证书产品认证规则 | ESA-CER-P028 | 4.0 | 德凯质量认证（上海）有限公司 | 20260526 | 授权使用 | Information exchange for electric vehicle charging roaming service - Part 2: Use cases | IEC 63119-2 | 国际电工委员会(IEC) | 20221018
PV16 | 德凯符合性证书产品认证规则 | ESA-CER-P028 | 4.0 | 德凯质量认证（上海）有限公司 | 20260526 | 授权使用 | Guidance for evaluation of product with respect to substance-use restrictions in electrical and electronic products | IEC TR 62476 | 国际电工委员会(IEC) | 20100218
PV16 | 德凯符合性证书产品认证规则 | ESA-CER-P028 | 4.0 | 德凯质量认证（上海）有限公司 | 20260526 | 授权使用 | Electric vehicle conductive charging system - Part 26: EV supply equipment with automatic docking of a vehicle coupler located at the underbody of an electric vehicle | IEC TS 61851-26 | 国际电工委员会(IEC) | 20260204
PV16 | 德凯符合性证书产品认证规则 | ESA-CER-P028 | 4.0 | 德凯质量认证（上海）有限公司 | 20260526 | 授权使用 | Electric vehicle conductive charging system - Part 27: EV supply equipment with automatic docking of a vehicle coupler according to IEC 62196-2, IEC 62196-3 or IEC TS 62196-3-1 | IEC TS 61851-27 | 国际电工委员会(IEC) | 20260204
PV16 | 德凯符合性证书产品认证规则 | ESA-CER-P028 | 4.0 | 德凯质量认证（上海）有限公司 | 20260526 | 授权使用 | Electric vehicle conductive charging system - Part 3-1: DC EV supply equipment where protection relies on double or reinforced insulation - General rules and requirements for stationary equipment | IEC TS 61851-3-1 | 国际电工委员会(IEC) | 20230718
PV16 | 德凯符合性证书产品认证规则 | ESA-CER-P028 | 4.0 | 德凯质量认证（上海）有限公司 | 20260526 | 授权使用 | Electric vehicle conductive charging system - Part 3-2: DC EV supply equipment where protection relies on double or reinforced insulation - Particular requirements for portable and mobile equipment | IEC TS 61851-3-2 | 国际电工委员会(IEC) | 20230718
PV16 | 德凯符合性证书产品认证规则 | ESA-CER-P028 | 4.0 | 德凯质量认证（上海）有限公司 | 20260526 | 授权使用 | Electric vehicles conductive charging system - Part 3-4: DC EV supply equipment where protection relies on double or reinforced insulation - General definitions and requirements for CANopen communication | IEC TS 61851-3-4 | 国际电工委员会(IEC) | 20230718
PV16 | 德凯符合性证书产品认证规则 | ESA-CER-P028 | 4.0 | 德凯质量认证（上海）有限公司 | 20260526 | 授权使用 | Electric vehicles conductive charging system - Part 3-5: DC EV supply equipment where protection relies on double or reinforced insulation - Pre-defined communication parameters and general application objects | IEC TS 61851-3-5 | 国际电工委员会(IEC) | 20230718
PV16 | 德凯符合性证书产品认证规则 | ESA-CER-P028 | 4.0 | 德凯质量认证（上海）有限公司 | 20260526 | 授权使用 | Electric vehicles conductive charging system - Part 3-6: DC EV supply equipment where protection relies on double or reinforced insulation - Voltage converter unit communication | IEC TS 61851-3-6 | 国际电工委员会(IEC) | 20230718
PV16 | 德凯符合性证书产品认证规则 | ESA-CER-P028 | 4.0 | 德凯质量认证（上海）有限公司 | 20260526 | 授权使用 | Electric vehicles conductive charging system - Part 3-7: DC EV supply equipment where protection relies on double or reinforced insulation - Battery system communication | IEC TS 61851-3-7 | 国际电工委员会(IEC) | 20230718
PV16 | 德凯符合性证书产品认证规则 | ESA-CER-P028 | 4.0 | 德凯质量认证（上海）有限公司 | 20260526 | 授权使用 | Plugs, socket-outlets, vehicle connectors and vehicle inlets - Conductive charging of electric vehicles - Part 3-1: Vehicle connector, vehicle inlet and cable assembly for DC charging intended to be used with a thermal management system | IEC TS 62196-3-1 | 国际电工委员会(IEC) | 20200326
PV16 | 德凯符合性证书产品认证规则 | ESA-CER-P028 | 4.0 | 德凯质量认证（上海）有限公司 | 20260526 | 授权使用 | Electrical energy storage (EES) systems - Part 2-2: Unit parameters and testing methods - Application and performance testing | IEC TS 62933-2-2 | 国际电工委员会(IEC) | 20220426
PV16 | 德凯符合性证书产品认证规则 | ESA-CER-P028 | 4.0 | 德凯质量认证（上海）有限公司 | 20260526 | 授权使用 | Electrical energy storage (EES) systems - Part 3-1: Planning and performance assessment of electrical energy storage systems - General specification | IEC 62933-3-1 | 国际电工委员会(IEC) | 20251120
PV16 | 德凯符合性证书产品认证规则 | ESA-CER-P028 | 4.0 | 德凯质量认证（上海）有限公司 | 20260526 | 授权使用 | Electrical energy storage (EES) systems - Part 3-2: Planning and performance assessment of electrical energy storage systems - Additional requirements for power intensive and renewable energy sources integration related applications | IEC TS 62933-3-2 | 国际电工委员会(IEC) | 20230106
PV16 | 德凯符合性证书产品认证规则 | ESA-CER-P028 | 4.0 | 德凯质量认证（上海）有限公司 | 20260526 | 授权使用 | Road vehicles — Vehicle to grid communication interfacePart 1: General information and use-case definition | ISO 15118-1 | 国际标准化组织(ISO) | 20190401
PV16 | 德凯符合性证书产品认证规则 | ESA-CER-P028 | 4.0 | 德凯质量认证（上海）有限公司 | 20260526 | 授权使用 | Road vehicles — Vehicle-to-Grid Communication InterfacePart 2: Network and application protocol requirements | ISO 15118-2 | 国际标准化组织(ISO) | 20140401
PV16 | 德凯符合性证书产品认证规则 | ESA-CER-P028 | 4.0 | 德凯质量认证（上海）有限公司 | 20260526 | 授权使用 | Road vehicles — Vehicle to grid communication interfacePart 20: 2nd generation network layer and application layer requirements | ISO 15118-20 | 国际标准化组织(ISO) | 20220401
PV16 | 德凯符合性证书产品认证规则 | ESA-CER-P028 | 4.0 | 德凯质量认证（上海）有限公司 | 20260526 | 授权使用 | Road vehicles — Vehicle to grid communication interfacePart 3: Physical and data link layer requirements | ISO 15118-3 | 国际标准化组织(ISO) | 20150501
PV16 | 德凯符合性证书产品认证规则 | ESA-CER-P028 | 4.0 | 德凯质量认证（上海）有限公司 | 20260526 | 授权使用 | Road vehicles — Vehicle to grid communication interfacePart 4: Network and application protocol conformance test | ISO 15118-4 | 国际标准化组织(ISO) | 20180201
PV16 | 德凯符合性证书产品认证规则 | ESA-CER-P028 | 4.0 | 德凯质量认证（上海）有限公司 | 20260526 | 授权使用 | Road vehicles — Vehicle to grid communication interfacePart 5: Physical layer and data link layer conformance test | ISO 15118-5 | 国际标准化组织(ISO) | 20180201
PV16 | 德凯符合性证书产品认证规则 | ESA-CER-P028 | 4.0 | 德凯质量认证（上海）有限公司 | 20260526 | 授权使用 | Road vehicles — Vehicle to grid communication interfacePart 8: Physical layer and data link layer requirements for wireless communication | ISO 15118-8 | 国际标准化组织(ISO) | 20200901
PV16 | 德凯符合性证书产品认证规则 | ESA-CER-P028 | 4.0 | 德凯质量认证（上海）有限公司 | 20260526 | 授权使用 | Road vehicles — Vehicle to grid communication interfacePart 9: Physical and data link layer conformance test for wireless communication | ISO 15118-9 | 国际标准化组织(ISO) | 20221101
PV16 | 德凯符合性证书产品认证规则 | ESA-CER-P028 | 4.0 | 德凯质量认证（上海）有限公司 | 20260526 | 授权使用 | Air-cooled air conditioners and air-to-air heat pumps — Testing and calculating methods for seasonal performance factorsPart 1: Cooling seasonal performance factor | ISO 16358-1 | 国际标准化组织(ISO) | 20130401
PV16 | 德凯符合性证书产品认证规则 | ESA-CER-P028 | 4.0 | 德凯质量认证（上海）有限公司 | 20260526 | 授权使用 | Air-cooled air conditioners and air-to-air heat pumps — Testing and calculating methods for seasonal performance factors Part 2: Heating seasonal performance factor | ISO 16358-2 | 国际标准化组织(ISO) | 20130401
PV16 | 德凯符合性证书产品认证规则 | ESA-CER-P028 | 4.0 | 德凯质量认证（上海）有限公司 | 20260526 | 授权使用 | Air-cooled air conditioners and air-to-air heat pumps — Testing and calculating methods for seasonal performance factors Part 3: Annual performance factor | ISO 16358-3 | 国际标准化组织(ISO) | 20130401
PV16 | 德凯符合性证书产品认证规则 | ESA-CER-P028 | 4.0 | 德凯质量认证（上海）有限公司 | 20260526 | 授权使用 | Road vehicles — Environmental conditions and testing for electrical and electronic equipmentPart 1: General | ISO 16750-1 | 国际标准化组织(ISO) | 20230701
PV16 | 德凯符合性证书产品认证规则 | ESA-CER-P028 | 4.0 | 德凯质量认证（上海）有限公司 | 20260526 | 授权使用 | Road vehicles — Environmental conditions and testing for electrical and electronic equipmentPart 2: Electrical loads | ISO 16750-2 | 国际标准化组织(ISO) | 20230701
PV16 | 德凯符合性证书产品认证规则 | ESA-CER-P028 | 4.0 | 德凯质量认证（上海）有限公司 | 20260526 | 授权使用 | Road vehicles — Environmental conditions and testing for electrical and electronic equipmentPart 3: Mechanical loads | ISO 16750-3 | 国际标准化组织(ISO) | 20230701
PV16 | 德凯符合性证书产品认证规则 | ESA-CER-P028 | 4.0 | 德凯质量认证（上海）有限公司 | 20260526 | 授权使用 | Road vehicles — Environmental conditions and testing for electrical and electronic equipmentPart 4: Climatic loads | ISO 16750-4 | 国际标准化组织(ISO) | 20230701
PV16 | 德凯符合性证书产品认证规则 | ESA-CER-P028 | 4.0 | 德凯质量认证（上海）有限公司 | 20260526 | 授权使用 | Road vehicles — Environmental conditions and testing for electrical and electronic equipmentPart 5: Chemical loads | ISO 16750-5 | 国际标准化组织(ISO) | 20230701
PV16 | 德凯符合性证书产品认证规则 | ESA-CER-P028 | 4.0 | 德凯质量认证（上海）有限公司 | 20260526 | 授权使用 | Electrically propelled mopeds and motorcycles — Safety requirements for conductive connection to an external electric power supply | ISO 18246 | 国际标准化组织(ISO) | 20230101
PV16 | 德凯符合性证书产品认证规则 | ESA-CER-P028 | 4.0 | 德凯质量认证（上海）有限公司 | 20260526 | 授权使用 | Road vehicles — Environmental conditions and testing for electrical and electronic equipment for drive system of electric propulsion vehiclesPart 6: Traction battery packs and systems | ISO 19453-6 | 国际标准化组织(ISO) | 20200701
PV16 | 德凯符合性证书产品认证规则 | ESA-CER-P028 | 4.0 | 德凯质量认证（上海）有限公司 | 20260526 | 授权使用 | Road vehicles — Automotive cables Part 4: Dimensions and requirements for 30 V a.c. and 60 V d.c. single core aluminium conductor cables | ISO 19642-4 | 国际标准化组织(ISO) | 20190101
PV16 | 德凯符合性证书产品认证规则 | ESA-CER-P028 | 4.0 | 德凯质量认证（上海）有限公司 | 20260526 | 授权使用 | Road vehicles — Degrees of protection (IP code) — Protection of electrical equipment against foreign objects, water and access | ISO 20653 | 国际标准化组织(ISO) | 20230801
PV16 | 德凯符合性证书产品认证规则 | ESA-CER-P028 | 4.0 | 德凯质量认证（上海）有限公司 | 20260526 | 授权使用 | Road vehicles — Supply voltage of 48 V — Electrical requirements and tests | ISO 21780 | 国际标准化组织(ISO) | 20200801
PV16 | 德凯符合性证书产品认证规则 | ESA-CER-P028 | 4.0 | 德凯质量认证（上海）有限公司 | 20260526 | 授权使用 | Non-ducted air conditioners and heat pumps — Testing and rating for performance | ISO 5151 | 国际标准化组织(ISO) | 20170701
PV16 | 德凯符合性证书产品认证规则 | ESA-CER-P028 | 4.0 | 德凯质量认证（上海）有限公司 | 20260526 | 授权使用 | Electrically propelled road vehicles — Safety specificationsPart 3: Electrical safety | ISO 6469-3 | 国际标准化组织(ISO) | 20211001
PV16 | 德凯符合性证书产品认证规则 | ESA-CER-P028 | 4.0 | 德凯质量认证（上海）有限公司 | 20260526 | 授权使用 | Electric vehicle conductive charging system - Part 1: General requirements | EN IEC 61851-1 | 欧洲标准化委员会(CEN) | 20190705
PV16 | 德凯符合性证书产品认证规则 | ESA-CER-P028 | 4.0 | 德凯质量认证（上海）有限公司 | 20260526 | 授权使用 | Uninterruptible power systems (UPS) - Part 1: Safety requirements | EN IEC 62040-1 | 欧洲标准化委员会(CEN) | 20190719
PV16 | 德凯符合性证书产品认证规则 | ESA-CER-P028 | 4.0 | 德凯质量认证（上海）有限公司 | 20260526 | 授权使用 | Safety requirements for power electronic converter systems and equipment - Part 1: General | EN IEC 62477-1 | 欧洲标准化委员会(CEN) | 20231020
PV16 | 德凯符合性证书产品认证规则 | ESA-CER-P028 | 4.0 | 德凯质量认证（上海）有限公司 | 20260526 | 授权使用 | Technical documentation for the assessment of electrical and electronic products with respect to the restriction of hazardous substances | EN IEC 63000 | 欧洲标准化委员会(CEN) | 20181207
PV16 | 德凯符合性证书产品认证规则 | ESA-CER-P028 | 4.0 | 德凯质量认证（上海）有限公司 | 20260526 | 授权使用 | ElectroMagnetic Compatibility (EMC) standard for combined and/or integrated radio and non-radio equipment; Part 2: Requirements for equipment intended to be used in industrial locations | ETS EN 303 446-2 | 欧洲电信标准协会(ETSI) | 20191001
PV16 | 德凯符合性证书产品认证规则 | ESA-CER-P028 | 4.0 | 德凯质量认证（上海）有限公司 | 20260526 | 授权使用 | Environmental testing - Part 1: General and guidance | IEC 60068-1 | 国际电工委员会(IEC) | 20131007
PV16 | 德凯符合性证书产品认证规则 | ESA-CER-P028 | 4.0 | 德凯质量认证（上海）有限公司 | 20260526 | 授权使用 | Environmental testing - Part 2-1: Tests - Test A: Cold | IEC 60068-2-1 | 国际电工委员会(IEC) | 20250923
PV16 | 德凯符合性证书产品认证规则 | ESA-CER-P028 | 4.0 | 德凯质量认证（上海）有限公司 | 20260526 | 授权使用 | Environmental testing - Part 2-11: Tests - Test Ka: Salt mist | IEC 60068-2-11 | 国际电工委员会(IEC) | 20210303
PV16 | 德凯符合性证书产品认证规则 | ESA-CER-P028 | 4.0 | 德凯质量认证（上海）有限公司 | 20260526 | 授权使用 | Environmental testing - Part 2-14: Tests - Test N: Change of temperature | IEC 60068-2-14 | 国际电工委员会(IEC) | 20230727
PV16 | 德凯符合性证书产品认证规则 | ESA-CER-P028 | 4.0 | 德凯质量认证（上海）有限公司 | 20260526 | 授权使用 | Environmental testing - Part 2-2: Tests - Test B: Dry heat | IEC 60068-2-2 | 国际电工委员会(IEC) | 20250923
PV16 | 德凯符合性证书产品认证规则 | ESA-CER-P028 | 4.0 | 德凯质量认证（上海）有限公司 | 20260526 | 授权使用 | Environmental testing - Part 2-27: Tests - Test Ea and guidance: Shock | IEC 60068-2-27 | 国际电工委员会(IEC) | 20080227
PV16 | 德凯符合性证书产品认证规则 | ESA-CER-P028 | 4.0 | 德凯质量认证（上海）有限公司 | 20260526 | 授权使用 | Environmental testing - Part 2-30: Tests - Test Db: Damp heat, cyclic (12 h + 12 h cycle) | IEC 60068-2-30 | 国际电工委员会(IEC) | 20250807
PV16 | 德凯符合性证书产品认证规则 | ESA-CER-P028 | 4.0 | 德凯质量认证（上海）有限公司 | 20260526 | 授权使用 | Environmental testing - Part 2-5: Tests - Test S: Simulated solar radiation at ground level and guidance for solar radiation testing and weathering | IEC 60068-2-5 | 国际电工委员会(IEC) | 20180406
PV16 | 德凯符合性证书产品认证规则 | ESA-CER-P028 | 4.0 | 德凯质量认证（上海）有限公司 | 20260526 | 授权使用 | Environmental testing - Part 2-52: Tests - Test Kb: Salt mist, cyclic (sodium chloride solution) | IEC 60068-2-52 | 国际电工委员会(IEC) | 20171107
PV16 | 德凯符合性证书产品认证规则 | ESA-CER-P028 | 4.0 | 德凯质量认证（上海）有限公司 | 20260526 | 授权使用 | Environmental testing - Part 2-6: Tests - Test Fc: Vibration (sinusoidal) | IEC 60068-2-6 | 国际电工委员会(IEC) | 20071213
PV16 | 德凯符合性证书产品认证规则 | ESA-CER-P028 | 4.0 | 德凯质量认证（上海）有限公司 | 20260526 | 授权使用 | Environmental testing - Part 2-64: Tests - Test Fh: Vibration, broadband random and guidance | IEC 60068-2-64 | 国际电工委员会(IEC) | 20080429
PV16 | 德凯符合性证书产品认证规则 | ESA-CER-P028 | 4.0 | 德凯质量认证（上海）有限公司 | 20260526 | 授权使用 | Environmental testing - Part 2-68: Tests - Test L: Dust and sand | IEC 60068-2-68 | 国际电工委员会(IEC) | 19940817
PV16 | 德凯符合性证书产品认证规则 | ESA-CER-P028 | 4.0 | 德凯质量认证（上海）有限公司 | 20260526 | 授权使用 | Environmental testing - Part 2-75: Tests - Test Eh: Hammer tests | IEC 60068-2-75 | 国际电工委员会(IEC) | 20140903
PV16 | 德凯符合性证书产品认证规则 | ESA-CER-P028 | 4.0 | 德凯质量认证（上海）有限公司 | 20260526 | 授权使用 | Environmental testing - Part 2-78: Tests - Test Cab: Damp heat, steady state | IEC 60068-2-78 | 国际电工委员会(IEC) | 20250806
PV16 | 德凯符合性证书产品认证规则 | ESA-CER-P028 | 4.0 | 德凯质量认证（上海）有限公司 | 20260526 | 授权使用 | Primary batteries – Part 1: General | IEC 60086-1 | 国际电工委员会(IEC) | 20210427
PV16 | 德凯符合性证书产品认证规则 | ESA-CER-P028 | 4.0 | 德凯质量认证（上海）有限公司 | 20260526 | 授权使用 | Primary batteries - Part 2: Physical and electrical specifications | IEC 60086-2 | 国际电工委员会(IEC) | 20210427
PV16 | 德凯符合性证书产品认证规则 | ESA-CER-P028 | 4.0 | 德凯质量认证（上海）有限公司 | 20260526 | 授权使用 | Primary batteries – Part 3: Watch batteries | IEC 60086-3 | 国际电工委员会(IEC) | 20210427
PV16 | 德凯符合性证书产品认证规则 | ESA-CER-P028 | 4.0 | 德凯质量认证（上海）有限公司 | 20260526 | 授权使用 | Primary batteries – Part 4: Safety of lithium batteries | IEC 60086-4 | 国际电工委员会(IEC) | 20250129
PV16 | 德凯符合性证书产品认证规则 | ESA-CER-P028 | 4.0 | 德凯质量认证（上海）有限公司 | 20260526 | 授权使用 | Primary batteries – Part 5: Safety of batteries with aqueous electrolyte | IEC 60086-5 | 国际电工委员会(IEC) | 20210930
PV16 | 德凯符合性证书产品认证规则 | ESA-CER-P028 | 4.0 | 德凯质量认证（上海）有限公司 | 20260526 | 授权使用 | Measuring relays and protection equipment - Part 27: Product safety requirements | IEC 60255-27 | 国际电工委员会(IEC) | 20230207
PV16 | 德凯符合性证书产品认证规则 | ESA-CER-P028 | 4.0 | 德凯质量认证（上海）有限公司 | 20260526 | 授权使用 | Low-voltage electrical installations - Part 7-722: Requirements for special installations or locations - Supplies for electric vehicles | IEC 60364-7-722 | 国际电工委员会(IEC) | 20180921
PV16 | 德凯符合性证书产品认证规则 | ESA-CER-P028 | 4.0 | 德凯质量认证（上海）有限公司 | 20260526 | 授权使用 | Incandescent lamps - Safety specifications - Part 1: Tungsten filament lamps for domestic and similar general lighting purposes | IEC 60432-1 | 国际电工委员会(IEC) | 19990813
PV16 | 德凯符合性证书产品认证规则 | ESA-CER-P028 | 4.0 | 德凯质量认证（上海）有限公司 | 20260526 | 授权使用 | Incandescent lamps - Safety specifications - Part 2: Tungsten halogen lamps for domestic and similar general lighting purposes | IEC 60432-2 | 国际电工委员会(IEC) | 19991013
PV16 | 德凯符合性证书产品认证规则 | ESA-CER-P028 | 4.0 | 德凯质量认证（上海）有限公司 | 20260526 | 授权使用 | Incandescent lamps - Safety specifications - Part 3: Tungsten halogen lamps (non-vehicle) | IEC 60432-3 | 国际电工委员会(IEC) | 20120704
PV16 | 德凯符合性证书产品认证规则 | ESA-CER-P028 | 4.0 | 德凯质量认证（上海）有限公司 | 20260526 | 授权使用 | Degrees of protection provided by enclosures (IP Code) | IEC 60529 | 国际电工委员会(IEC) | 19891130
PV16 | 德凯符合性证书产品认证规则 | ESA-CER-P028 | 4.0 | 德凯质量认证（上海）有限公司 | 20260526 | 授权使用 | Luminaires - Part 1: General requirements and tests | IEC 60598-1 | 国际电工委员会(IEC) | 20241106
PV16 | 德凯符合性证书产品认证规则 | ESA-CER-P028 | 4.0 | 德凯质量认证（上海）有限公司 | 20260526 | 授权使用 | Luminaires - Part 2-1: Particular requirements - Fixed general purpose luminaires | IEC 60598-2-1 | 国际电工委员会(IEC) | 20251202
PV16 | 德凯符合性证书产品认证规则 | ESA-CER-P028 | 4.0 | 德凯质量认证（上海）有限公司 | 20260526 | 授权使用 | Luminaires - Part 2-10: Particular requirements - Portable luminaires for children | IEC 60598-2-10 | 国际电工委员会(IEC) | 20030519
PV16 | 德凯符合性证书产品认证规则 | ESA-CER-P028 | 4.0 | 德凯质量认证（上海）有限公司 | 20260526 | 授权使用 | Luminaires - Part 2-11: Particular requirements - Aquarium luminaires | IEC 60598-2-11 | 国际电工委员会(IEC) | 20130516
PV16 | 德凯符合性证书产品认证规则 | ESA-CER-P028 | 4.0 | 德凯质量认证（上海）有限公司 | 20260526 | 授权使用 | Luminaires - Part 2-12: Particular requirements - Mains socket-outlet mounted nightlights | IEC 60598-2-12 | 国际电工委员会(IEC) | 20130429
PV16 | 德凯符合性证书产品认证规则 | ESA-CER-P028 | 4.0 | 德凯质量认证（上海）有限公司 | 20260526 | 授权使用 | Luminaires - Part 2-13: Particular requirements - Ground recessed luminaires | IEC 60598-2-13 | 国际电工委员会(IEC) | 20060613
PV16 | 德凯符合性证书产品认证规则 | ESA-CER-P028 | 4.0 | 德凯质量认证（上海）有限公司 | 20260526 | 授权使用 | Luminaires - Part 2-18: Particular requirements - Luminaires for swimming pools and similar applications | IEC 60598-2-18 | 国际电工委员会(IEC) | 20220817
PV16 | 德凯符合性证书产品认证规则 | ESA-CER-P028 | 4.0 | 德凯质量认证（上海）有限公司 | 20260526 | 授权使用 | Luminaires - Part 2-2: Particular requirements - Recessed luminaires and recessed air-handling luminaires | IEC 60598-2-2 | 国际电工委员会(IEC) | 20230116
PV16 | 德凯符合性证书产品认证规则 | ESA-CER-P028 | 4.0 | 德凯质量认证（上海）有限公司 | 20260526 | 授权使用 | Luminaires - Part 2-20: Particular requirements - Lighting chains | IEC 60598-2-20 | 国际电工委员会(IEC) | 20220131
PV16 | 德凯符合性证书产品认证规则 | ESA-CER-P028 | 4.0 | 德凯质量认证（上海）有限公司 | 20260526 | 授权使用 | Luminaires - Part 2-21: Particular requirements - Rope lights | IEC 60598-2-21 | 国际电工委员会(IEC) | 20141125
PV16 | 德凯符合性证书产品认证规则 | ESA-CER-P028 | 4.0 | 德凯质量认证（上海）有限公司 | 20260526 | 授权使用 | Luminaires - Part 2-22: Particular requirements - Luminaires for emergency lighting | IEC 60598-2-22 | 国际电工委员会(IEC) | 20211206
PV16 | 德凯符合性证书产品认证规则 | ESA-CER-P028 | 4.0 | 德凯质量认证（上海）有限公司 | 20260526 | 授权使用 | Luminaires - Part 2-24: Particular requirements - Luminaires with limited surface temperatures | IEC 60598-2-24 | 国际电工委员会(IEC) | 20130619
PV16 | 德凯符合性证书产品认证规则 | ESA-CER-P028 | 4.0 | 德凯质量认证（上海）有限公司 | 20260526 | 授权使用 | Luminaires - Part 2-3: Particular requirements - Luminaires for road and street lighting | IEC 60598-2-3 | 国际电工委员会(IEC) | 20021204
PV16 | 德凯符合性证书产品认证规则 | ESA-CER-P028 | 4.0 | 德凯质量认证（上海）有限公司 | 20260526 | 授权使用 | Luminaires - Part 2-4: Particular requirements - Portable general purpose luminaires | IEC 60598-2-4 | 国际电工委员会(IEC) | 20170421
PV16 | 德凯符合性证书产品认证规则 | ESA-CER-P028 | 4.0 | 德凯质量认证（上海）有限公司 | 20260526 | 授权使用 | Luminaires - Part 2-5: Particular requirements - Floodlights | IEC 60598-2-5 | 国际电工委员会(IEC) | 20150806
PV16 | 德凯符合性证书产品认证规则 | ESA-CER-P028 | 4.0 | 德凯质量认证（上海）有限公司 | 20260526 | 授权使用 | Luminaires - Part 2-8: Particular requirements - Handlamps | IEC 60598-2-8 | 国际电工委员会(IEC) | 20130429
PV16 | 德凯符合性证书产品认证规则 | ESA-CER-P028 | 4.0 | 德凯质量认证（上海）有限公司 | 20260526 | 授权使用 | High-pressure sodium vapour lamps - Performance specifications | IEC 60662 | 国际电工委员会(IEC) | 20110223
PV16 | 德凯符合性证书产品认证规则 | ESA-CER-P028 | 4.0 | 德凯质量认证（上海）有限公司 | 20260526 | 授权使用 | Optical fibre cables - Part 1-1: Generic specification - General | IEC 60794-1-1 | 国际电工委员会(IEC) | 20230522
PV16 | 德凯符合性证书产品认证规则 | ESA-CER-P028 | 4.0 | 德凯质量认证（上海）有限公司 | 20260526 | 授权使用 | Plugs and socket-outlets for household and similar purposes - Part 2-5: Particular requirements for adaptors | IEC 60884-2-5 | 国际电工委员会(IEC) | 20170511
PV16 | 德凯符合性证书产品认证规则 | ESA-CER-P028 | 4.0 | 德凯质量认证（上海）有限公司 | 20260526 | 授权使用 | Ballasts for tubular fluorescent lamps - Performance requirements | IEC 60921 | 国际电工委员会(IEC) | 20040809
PV16 | 德凯符合性证书产品认证规则 | ESA-CER-P028 | 4.0 | 德凯质量认证（上海）有限公司 | 20260526 | 授权使用 | Auxiliaries for lamps - Ballasts for discharge lamps (excluding tubular fluorescent lamps) - Performance requirements | IEC 60923 | 国际电工委员会(IEC) | 20050907
PV16 | 德凯符合性证书产品认证规则 | ESA-CER-P028 | 4.0 | 德凯质量认证（上海）有限公司 | 20260526 | 授权使用 | AC and/or DC-supplied electronic control gear for tubular fluorescent lamps - Performance requirements | IEC 60929 | 国际电工委员会(IEC) | 20110519
PV16 | 德凯符合性证书产品认证规则 | ESA-CER-P028 | 4.0 | 德凯质量认证（上海）有限公司 | 20260526 | 授权使用 | Self-ballasted fluorescent lamps for general lighting services - Safety requirements | IEC 60968 | 国际电工委员会(IEC) | 20150205
PV16 | 德凯符合性证书产品认证规则 | ESA-CER-P028 | 4.0 | 德凯质量认证（上海）有限公司 | 20260526 | 授权使用 | Self-ballasted compact fluorescent lamps for general lighting services - Performance requirements | IEC 60969 | 国际电工委员会(IEC) | 20161013
PV16 | 德凯符合性证书产品认证规则 | ESA-CER-P028 | 4.0 | 德凯质量认证（上海）有限公司 | 20260526 | 授权使用 | Safety requirements for power electronic converter systems and equipment | AS IEC 62477.1 | Australia’s Standards Development and Accreditation Committee | 20240628
PV16 | 德凯符合性证书产品认证规则 | ESA-CER-P028 | 4.0 | 德凯质量认证（上海）有限公司 | 20260526 | 授权使用 | Grid connection of energy systems via inverters, Part 2: Inverter requirements | AS/NZS 4777.2 | 澳大利亚标准组织(Standards Australia Limited) | 20201218
PV16 | 德凯符合性证书产品认证规则 | ESA-CER-P028 | 4.0 | 德凯质量认证（上海）有限公司 | 20260526 | 授权使用 | 13 A plugs, socket-outlets, adaptors and connection units - Rewirable and non-rewirable 13 A fused plugs. Specification | BS 1363-1 | 英国标准协会(BSI) | 20230630
PV16 | 德凯符合性证书产品认证规则 | ESA-CER-P028 | 4.0 | 德凯质量认证（上海）有限公司 | 20260526 | 授权使用 | 13 A plugs, socket-outlets, adaptors and connection units - 13 A switched and unswitched socket-outlets. Specification | BS 1363-2 | 英国标准协会(BSI) | 20230630
PV16 | 德凯符合性证书产品认证规则 | ESA-CER-P028 | 4.0 | 德凯质量认证（上海）有限公司 | 20260526 | 授权使用 | Requirements for Electrical Installations. IET Wiring Regulations | BS 7671 | 英国标准协会(BSI) | 20260415
PV16 | 德凯符合性证书产品认证规则 | ESA-CER-P028 | 4.0 | 德凯质量认证（上海）有限公司 | 20260526 | 授权使用 | Identification of vehicles and infrastructures compatibility. Graphical expression for consumer information on EV power supply | BS EN 17186 | 英国标准协会(BSI) | 20190531
PV16 | 德凯符合性证书产品认证规则 | ESA-CER-P028 | 4.0 | 德凯质量认证（上海）有限公司 | 20260526 | 授权使用 | Safety requirements for power electronic converter systems and equipment - Power electronic converters from 1 000 V AC or 1 500 V DC up to 36 kV AC or 54 kV DC | BS EN IEC 62477-2 | 欧洲标准化委员会(CEN) | 20181031
PV16 | 德凯符合性证书产品认证规则 | ESA-CER-P028 | 4.0 | 德凯质量认证（上海）有限公司 | 20260526 | 授权使用 | Safety requirements for power electronic converter systems and equipment - General | BS EN IEC 62477-1 | 欧洲标准化委员会(CEN) | 20240531
PV16 | 德凯符合性证书产品认证规则 | ESA-CER-P028 | 4.0 | 德凯质量认证（上海）有限公司 | 20260526 | 授权使用 | Power conversion equipment | CSA C22.2 NO. 107.1 | 加拿大标准协会（CSA Group） | 20160101
PV16 | 德凯符合性证书产品认证规则 | ESA-CER-P028 | 4.0 | 德凯质量认证（上海）有限公司 | 20260526 | 授权使用 | Industrial control equipment | OT_FR C22.2 NO. 14 | 加拿大标准协会（CSA Group） | 20180101
PV16 | 德凯符合性证书产品认证规则 | ESA-CER-P028 | 4.0 | 德凯质量认证（上海）有限公司 | 20260526 | 授权使用 | Electromobility - Conformance tests for digital communication between a d.c. EV charging station and an electric vehicle for control of d.c. charging in the Combined Charging System; Text in English, only on CD-ROM | DIN SPEC 70122 | 德国标准化协会（DIN） | 20181101
PV16 | 德凯符合性证书产品认证规则 | ESA-CER-P028 | 4.0 | 德凯质量认证（上海）有限公司 | 20260526 | 授权使用 | Low-voltage electrical installations - Part 7-722: Requirements for special installations or locations - Supplies for electric vehicles (IEC 60364-7-722:2018, modified); German implementation HD 60364-7-722:2018 | DIN VDE 0100-722 | 德国标准化协会(DIN) | 20190601
PV16 | 德凯符合性证书产品认证规则 | ESA-CER-P028 | 4.0 | 德凯质量认证（上海）有限公司 | 20260526 | 授权使用 | Identification of vehicles and infrastructures compatibility - Graphical expression for consumer information on EV power supply | EN 17186 | 欧洲标准化委员会(CEN) | 20190320
PV16 | 德凯符合性证书产品认证规则 | ESA-CER-P028 | 4.0 | 德凯质量认证（上海）有限公司 | 20260526 | 授权使用 | Coaxial cables - Part 10-1: Sectional specification for coaxial cables for analogue and digital signal transmission - Outdoor drop cables for systems operating at 5 MHz - 1 000 MHz | EN 50117-10-1 | 欧洲标准化委员会(CEN) | 20190329
PV16 | 德凯符合性证书产品认证规则 | ESA-CER-P028 | 4.0 | 德凯质量认证（上海）有限公司 | 20260526 | 授权使用 | Communication cables - Specifications for test methods - Part 1-2: Electrical test methods - DC resistance | EN 50289-1-2 | 欧洲标准化委员会(CEN) | 20230414
PV16 | 德凯符合性证书产品认证规则 | ESA-CER-P028 | 4.0 | 德凯质量认证（上海）有限公司 | 20260526 | 授权使用 | Communication cables - Part 2-27: Common design rules and construction - Halogen free polyolefin based sheathing compounds for cables having improved flame and fire properties (HFFR) | EN 50290-2-27 | 欧洲标准化委员会(CEN) | 20210430
PV16 | 德凯符合性证书产品认证规则 | ESA-CER-P028 | 4.0 | 德凯质量认证（上海）有限公司 | 20260526 | 授权使用 | Overall efficiency of grid connected photovoltaic inverters | EN 50530 | 欧洲标准化委员会(CEN) | 20100416
PV16 | 德凯符合性证书产品认证规则 | ESA-CER-P028 | 4.0 | 德凯质量认证（上海）有限公司 | 20260526 | 授权使用 | Environmental testing - Part 1: General and guidance | EN 60068-1 | 欧洲标准化委员会(CEN) | 20140321
PV16 | 德凯符合性证书产品认证规则 | ESA-CER-P028 | 4.0 | 德凯质量认证（上海）有限公司 | 20260526 | 授权使用 | Environmental testing - Part 2: Tests - Test L: Dust and sand | EN 60068-2-68 | 欧洲标准化委员会(CEN) | 19960405
PV16 | 德凯符合性证书产品认证规则 | ESA-CER-P028 | 4.0 | 德凯质量认证（上海）有限公司 | 20260526 | 授权使用 | Optical fibre cables - Part 1-21: Generic specification - Basic optical cable test procedures - Mechanical tests methods | EN 60794-1-21 | 欧洲标准化委员会(CEN) | 20200305
PV16 | 德凯符合性证书产品认证规则 | ESA-CER-P028 | 4.0 | 德凯质量认证（上海）有限公司 | 20260526 | 授权使用 | Residual current operated circuit-breakers without integral overcurrent protection for household and similar uses (RCCBs) - Part 1: General rules | EN 61008-1 | 欧洲标准化委员会(CEN) | 20121214
PV16 | 德凯符合性证书产品认证规则 | ESA-CER-P028 | 4.0 | 德凯质量认证（上海）有限公司 | 20260526 | 授权使用 | Low-voltage switchgear and controlgear assemblies - Part 1: General rules | EN IEC 61439-1 | 欧洲标准化委员会(CEN) | 20210521
PV16 | 德凯符合性证书产品认证规则 | ESA-CER-P028 | 4.0 | 德凯质量认证（上海）有限公司 | 20260526 | 授权使用 | Low-voltage switchgear and controlgear assemblies - Part 2: Power switchgear and controlgear assemblies | EN IEC 61439-2 | 欧洲标准化委员会(CEN) | 20210521
PV16 | 德凯符合性证书产品认证规则 | ESA-CER-P028 | 4.0 | 德凯质量认证（上海）有限公司 | 20260526 | 授权使用 | Cable management - Cable tray systems and cable ladder systems | IEC 61537 | 欧洲标准化委员会(CEN) | 20230124
PV16 | 德凯符合性证书产品认证规则 | ESA-CER-P028 | 4.0 | 德凯质量认证（上海）有限公司 | 20260526 | 授权使用 | Residual current-operated protective devices (RCDs) for household and similar use - Electromagnetic compatibility | EN IEC 61543 | 欧洲标准化委员会(CEN) | 20230630
PV16 | 德凯符合性证书产品认证规则 | ESA-CER-P028 | 4.0 | 德凯质量认证（上海）有限公司 | 20260526 | 授权使用 | Low-voltage surge protective devices - Part 11: Surge protective devices connected to low-voltage power systems - Requirements and test methods | EN 61643-11 | 欧洲标准化委员会(CEN) | 20180323
PV16 | 德凯符合性证书产品认证规则 | ESA-CER-P028 | 4.0 | 德凯质量认证（上海）有限公司 | 20260526 | 授权使用 | Low voltage surge protective devices - Part 21: Surge protective devices connected to telecommunications and signalling networks - Performance requirements and testing methods | EN 61643-21 | 欧洲标准化委员会(CEN) | 20010724
PV16 | 德凯符合性证书产品认证规则 | ESA-CER-P028 | 4.0 | 德凯质量认证（上海）有限公司 | 20260526 | 授权使用 | Low-voltage surge protective devices - Part 31: Requirements and test methods for SPDs for photovoltaic installations | EN 61643-31 | 欧洲标准化委员会(CEN) | 20190503
PV16 | 德凯符合性证书产品认证规则 | ESA-CER-P028 | 4.0 | 德凯质量认证（上海）有限公司 | 20260526 | 授权使用 | Electric vehicle conductive charging system - Part 21-1: Electric vehicle on-board charger EMC requirements for conductive connection to an AC/DC supply | EN 61851-21-1 | 欧洲标准化委员会(CEN) | 20171027
PV16 | 德凯符合性证书产品认证规则 | ESA-CER-P028 | 4.0 | 德凯质量认证（上海）有限公司 | 20260526 | 授权使用 | Electric vehicle conductive charging system - Part 23: DC electric vehicle charging station | EN 61851-23 | 欧洲标准化委员会(CEN) | 20140530
PV16 | 德凯符合性证书产品认证规则 | ESA-CER-P028 | 4.0 | 德凯质量认证（上海）有限公司 | 20260526 | 授权使用 | Electric vehicle conductive charging system - Part 24: Digital communication between a d.c. EV charging station and an electric vehicle for control of d.c. charging | EN 61851-24 | 欧洲标准化委员会(CEN) | 20140530
PV16 | 德凯符合性证书产品认证规则 | ESA-CER-P028 | 4.0 | 德凯质量认证（上海）有限公司 | 20260526 | 授权使用 | Cable cleats for electrical installations | EN IEC 61914 | 欧洲标准化委员会(CEN) | 20211203
PV16 | 德凯符合性证书产品认证规则 | ESA-CER-P028 | 4.0 | 德凯质量认证（上海）有限公司 | 20260526 | 授权使用 | Safety of power converters for use in photovoltaic power systems - Part 1: General requirements | EN 62109-1 | 欧洲标准化委员会(CEN) | 20100716
PV16 | 德凯符合性证书产品认证规则 | ESA-CER-P028 | 4.0 | 德凯质量认证（上海）有限公司 | 20260526 | 授权使用 | Safety of power converters for use in photovoltaic power systems - Part 2: Particular requirements for inverters | EN 62109-2 | 欧洲标准化委员会(CEN) | 20110930
PV16 | 德凯符合性证书产品认证规则 | ESA-CER-P028 | 4.0 | 德凯质量认证（上海）有限公司 | 20260526 | 授权使用 | Plugs, socket-outlets, vehicle connectors and vehicle inlets - Conductive charging of electric vehicles - Part 1: General requirements | EN IEC 62196-1 | 欧洲标准化委员会(CEN) | 20221118
PV16 | 德凯符合性证书产品认证规则 | ESA-CER-P028 | 4.0 | 德凯质量认证（上海）有限公司 | 20260526 | 授权使用 | Plugs, socket-outlets, vehicle connectors and vehicle inlets - Conductive charging of electric vehicles - Part 2: Dimensional compatibility requirements for AC pin and contact-tube accessories | EN IEC 62196-2 | 欧洲标准化委员会(CEN) | 20221125
PV16 | 德凯符合性证书产品认证规则 | ESA-CER-P028 | 4.0 | 德凯质量认证（上海）有限公司 | 20260526 | 授权使用 | Plugs, socket-outlets, vehicle connectors and vehicle inlets - Conductive charging of electric vehicles - Part 3: Dimensional compatibility requirements for DC and AC/DC pin and contact-tube vehicle couplers | EN IEC 62196-3 | 欧洲标准化委员会(CEN) | 20221125
PV16 | 德凯符合性证书产品认证规则 | ESA-CER-P028 | 4.0 | 德凯质量认证（上海）有限公司 | 20260526 | 授权使用 | Cable management systems - Cable ties for electrical installations | EN IEC 62275 | 欧洲标准化委员会(CEN) | 20191129
PV16 | 德凯符合性证书产品认证规则 | ESA-CER-P028 | 4.0 | 德凯质量认证（上海）有限公司 | 20260526 | 授权使用 | Determination of certain substances in electrotechnical products - Part 1: Introduction and overview | EN 62321-1 | 欧洲标准化委员会(CEN) | 20130726
PV16 | 德凯符合性证书产品认证规则 | ESA-CER-P028 | 4.0 | 德凯质量认证（上海）有限公司 | 20260526 | 授权使用 | Determination of certain substances in electrotechnical products - Part 2: Disassembly, disjointment and mechanical sample preparation | EN IEC 62321-2 | 欧洲标准化委员会(CEN) | 20211008
PV16 | 德凯符合性证书产品认证规则 | ESA-CER-P028 | 4.0 | 德凯质量认证（上海）有限公司 | 20260526 | 授权使用 | Determination of certain substances in electrotechnical products - Part 3-1: Screening - Lead, mercury, cadmium, total chromium and total bromine by X-ray fluorescence spectrometry | EN 62321-3-1 | 欧洲标准化委员会(CEN) | 20140425
PV16 | 德凯符合性证书产品认证规则 | ESA-CER-P028 | 4.0 | 德凯质量认证（上海）有限公司 | 20260526 | 授权使用 | Determination of certain substances in electrotechnical products - Part 3-2: Screening - Total bromine in polymers and electronics by Combustion - Ion Chromatography | EN 62321-3-2 | 欧洲标准化委员会(CEN) | 20140425
PV16 | 德凯符合性证书产品认证规则 | ESA-CER-P028 | 4.0 | 德凯质量认证（上海）有限公司 | 20260526 | 授权使用 | Determination of certain substances in electrotechnical products - Part 4: Mercury in polymers, metals and electronics by CV-AAS, CV-AFS, ICP-OES and ICP-MS | EN 62321-4 | 欧洲标准化委员会(CEN) | 20140425
PV16 | 德凯符合性证书产品认证规则 | ESA-CER-P028 | 4.0 | 德凯质量认证（上海）有限公司 | 20260526 | 授权使用 | Determination of certain substances in electrotechnical products - Part 5: Cadmium, lead and chromium in polymers and electronics and cadmium and lead in metals by AAS, AFS, ICP-OES and ICP-MS | EN 62321-5 | 欧洲标准化委员会(CEN) | 20140425
PV16 | 德凯符合性证书产品认证规则 | ESA-CER-P028 | 4.0 | 德凯质量认证（上海）有限公司 | 20260526 | 授权使用 | Determination of certain substances in electrotechnical products - Part 6: Polybrominated biphenyls and polybrominated diphenyl ethers in polymers by gas chromatography-mass spectrometry (GC-MS) | EN 62321-6 | 欧洲标准化委员会(CEN) | 20150828
PV16 | 德凯符合性证书产品认证规则 | ESA-CER-P028 | 4.0 | 德凯质量认证（上海）有限公司 | 20260526 | 授权使用 | Determination of certain substances in electrotechnical products - Part 7-1: Hexavalent chromium - Presence of hexavalent chromium (Cr(VI)) in colorless and colored corrosion-protected coatings on metals by the colorimetric method | EN 62321-7-1 | 欧洲标准化委员会(CEN) | 20151218
PV16 | 德凯符合性证书产品认证规则 | ESA-CER-P028 | 4.0 | 德凯质量认证（上海）有限公司 | 20260526 | 授权使用 | Determination of certain substances in electrotechnical products - Part 7-2: Hexavalent chromium - Determination of hexavalent chromium (Cr(VI)) in polymers and electronics by the colorimetric method | EN 62321-7-2 | 欧洲标准化委员会(CEN) | 20170623
PV16 | 德凯符合性证书产品认证规则 | ESA-CER-P028 | 4.0 | 德凯质量认证（上海）有限公司 | 20260526 | 授权使用 | Determination of certain substances in electrotechnical products - Part 9: Hexabromocyclododecane in polymers by chromatography-mass spectrometry (GC-MS) | EN IEC 62321-9 | 欧洲标准化委员会(CEN) | 20211008
PV16 | 德凯符合性证书产品认证规则 | ESA-CER-P028 | 4.0 | 德凯质量认证（上海）有限公司 | 20260526 | 授权使用 | Safety requirements for power electronic converter systems and equipment - Part 1: General | EN 62477-1 | 欧洲标准化委员会(CEN) | 20121005
PV16 | 德凯符合性证书产品认证规则 | ESA-CER-P028 | 4.0 | 德凯质量认证（上海）有限公司 | 20260526 | 授权使用 | Household refrigerating appliances - Characteristics and test methods - Part 1: General requirements | EN 62552-1 | 欧洲标准化委员会(CEN) | 20200424
PV16 | 德凯符合性证书产品认证规则 | ESA-CER-P028 | 4.0 | 德凯质量认证（上海）有限公司 | 20260526 | 授权使用 | Household refrigerating appliances - Characteristics and test methods - Part 2: Performance requirements | EN 62552-2 | 欧洲标准化委员会(CEN) | 20200424
PV16 | 德凯符合性证书产品认证规则 | ESA-CER-P028 | 4.0 | 德凯质量认证（上海）有限公司 | 20260526 | 授权使用 | Household refrigerating appliances - Characteristics and test methods - Part 3: Energy consumption and volume | EN 62552-3 | 欧洲标准化委员会(CEN) | 20200424
PV16 | 德凯符合性证书产品认证规则 | ESA-CER-P028 | 4.0 | 德凯质量认证（上海）有限公司 | 20260526 | 授权使用 | Lightning protection system components (LPSC) - Part 1: Requirements for connection components | EN IEC 62561-1 | 欧洲标准化委员会(CEN) | 20230512
PV16 | 德凯符合性证书产品认证规则 | ESA-CER-P028 | 4.0 | 德凯质量认证（上海）有限公司 | 20260526 | 授权使用 | Lightning protection system components (LPSC) - Part 2: Requirements for conductors and earth electrodes | EN IEC 62561-2 | 欧洲标准化委员会(CEN) | 20180316
PV16 | 德凯符合性证书产品认证规则 | ESA-CER-P028 | 4.0 | 德凯质量认证（上海）有限公司 | 20260526 | 授权使用 | Lightning Protection System Components (LPSC) - Part 3: Requirements for isolating spark gaps (ISG) | EN 62561-3 | 欧洲标准化委员会(CEN) | 20170901
PV16 | 德凯符合性证书产品认证规则 | ESA-CER-P028 | 4.0 | 德凯质量认证（上海）有限公司 | 20260526 | 授权使用 | Lightning protection system components (LPSC) - Part 4: Requirements for conductor fasteners | EN 62561-4 | 欧洲标准化委员会(CEN) | 20171201
PV16 | 德凯符合性证书产品认证规则 | ESA-CER-P028 | 4.0 | 德凯质量认证（上海）有限公司 | 20260526 | 授权使用 | Lightning protection system components (LPSC) - Part 5: Requirements for earth electrode inspection housings and earth electrode seals | EN 62561-5 | 欧洲标准化委员会(CEN) | 20171201
PV16 | 德凯符合性证书产品认证规则 | ESA-CER-P028 | 4.0 | 德凯质量认证（上海）有限公司 | 20260526 | 授权使用 | Lightning protection system components (LPSC) - Part 6: Requirements for lightning strike counters (LSC) | EN IEC 62561-6 | 国际电工委员会(IEC) | 20180316
PV16 | 德凯符合性证书产品认证规则 | ESA-CER-P028 | 4.0 | 德凯质量认证（上海）有限公司 | 20260526 | 授权使用 | Lightning protection system components (LPSC) - Part 7: Requirements for earthing enhancing compounds | EN IEC 62561-7 | 欧洲标准化委员会(CEN) | 20180316
PV16 | 德凯符合性证书产品认证规则 | ESA-CER-P028 | 4.0 | 德凯质量认证（上海）有限公司 | 20260526 | 授权使用 | In-cable control and protection device for mode 2 charging of electric road vehicles (IC-CPD) | EN 62752 | 欧洲标准化委员会(CEN) | 20200508
PV16 | 德凯符合性证书产品认证规则 | ESA-CER-P028 | 4.0 | 德凯质量认证（上海）有限公司 | 20260526 | 授权使用 | Electromagnetic compatibility (EMC) - Part 4-2: Testing and measurement techniques - Electrostatic discharge immunity test | EN IEC 61000-4-2 | 国际电工委员会(IEC) | 20250425
PV16 | 德凯符合性证书产品认证规则 | ESA-CER-P028 | 4.0 | 德凯质量认证（上海）有限公司 | 20260526 | 授权使用 | Operation of electrical installations - Low voltage | NEN 3140 | 荷兰标准化协会（NEN） | 20210301
PV16 | 德凯符合性证书产品认证规则 | ESA-CER-P028 | 4.0 | 德凯质量认证（上海）有限公司 | 20260526 | 授权使用 | Safe working on e-vehicles | NEN 9140 | 荷兰标准化协会（NEN） | 20240601
PV16 | 德凯符合性证书产品认证规则 | ESA-CER-P028 | 4.0 | 德凯质量认证（上海）有限公司 | 20260526 | 授权使用 | Energy Labelling And Minimum Energy Performance Requirements For Air-Conditioners | OT_FR GSO 2530 | 海湾标准化组织(GSO) | 20160927
PV16 | 德凯符合性证书产品认证规则 | ESA-CER-P028 | 4.0 | 德凯质量认证（上海）有限公司 | 20260526 | 授权使用 | Non-ducted air conditioners and heat pumps — Testing and rating for performance | OT_FR GSO ISO 5151 | 海湾标准化组织(GSO) | 20210701
PV16 | 德凯符合性证书产品认证规则 | ESA-CER-P028 | 4.0 | 德凯质量认证（上海）有限公司 | 20260526 | 授权使用 | Test requirements for generator units to be connected to and operated in parallel with low-voltage distribution networks (german version) | OT_FR OVE-Richtlinie R 25 | 奥地利标准国际(ASI) | 20200301
PV16 | 德凯符合性证书产品认证规则 | ESA-CER-P028 | 4.0 | 德凯质量认证（上海）有限公司 | 20260526 | 授权使用 | Electrical Energy Storage Equipment - Safety Requirements | OT_FR SA TS 5398 | The Standards Australia Committee | 20250310
PV16 | 德凯符合性证书产品认证规则 | ESA-CER-P028 | 4.0 | 德凯质量认证（上海）有限公司 | 20260526 | 授权使用 | Electric vehicles charging system - Part 1:Electrical safety and general requirements | OT_FR TR 25-1 | 新加坡标准协会(SCC) | 20220228
PV16 | 德凯符合性证书产品认证规则 | ESA-CER-P028 | 4.0 | 德凯质量认证（上海）有限公司 | 20260526 | 授权使用 | Electric vehicles charging system - Part 1:Electrical safety and general requirements | OT_FR TR 25-2 | 新加坡标准协会(SCC) | 20220228
PV16 | 德凯符合性证书产品认证规则 | ESA-CER-P028 | 4.0 | 德凯质量认证（上海）有限公司 | 20260526 | 授权使用 | Electric vehicles charging system - Part 1:Electrical safety and general requirements | OT_FR TR 25-3 | 新加坡标准协会(SCC) | 20220228
PV16 | 德凯符合性证书产品认证规则 | ESA-CER-P028 | 4.0 | 德凯质量认证（上海）有限公司 | 20260526 | 授权使用 | Electric vehicles charging system - Part 1:Electrical safety and general requirements | OT_FR TR 25-4 | 新加坡标准协会(SCC) | 20220228
PV16 | 德凯符合性证书产品认证规则 | ESA-CER-P028 | 4.0 | 德凯质量认证（上海）有限公司 | 20260526 | 授权使用 | Application rules for IEC 62196-3-100 – Electric vehicle conductive charging system – Part 3-100: D.C. charging control pilot function | OT_FR VDE-AR-E 2418-3-100 | 德国电气工程师协会(VDE) | 20201016
PV16 | 德凯符合性证书产品认证规则 | ESA-CER-P028 | 4.0 | 德凯质量认证（上海）有限公司 | 20260526 | 授权使用 | Stationary electrical energy storage systems intended for connection to the low-voltage grid | OT_FR VDE-AR-E 2510-2 | 德国电气工程师协会(VDE) | 20210115
PV16 | 德凯符合性证书产品认证规则 | ESA-CER-P028 | 4.0 | 德凯质量认证（上海）有限公司 | 20260526 | 授权使用 | Stationary battery energy storage systems with lithium batteries – Safety requirements | OT_FR VDE-AR-E 2510-50 | 德国电气工程师协会(VDE) | 20170428
PV16 | 德凯符合性证书产品认证规则 | ESA-CER-P028 | 4.0 | 德凯质量认证（上海）有限公司 | 20260526 | 授权使用 | Application rules for IEC 61851-23 – Electric vehicle conductive charging system – Part 23: D.C. electric vehicle charging station | OT_FR VDE-AR-E 2802-100-1 | 德国电气工程师协会(VDE) | 20191101
PV16 | 德凯符合性证书产品认证规则 | ESA-CER-P028 | 4.0 | 德凯质量认证（上海）有限公司 | 20260526 | 授权使用 | PLUGS AND SOCKET-OUTLETS FOR HOUSEHOLD AND SIMILAR PURPOSES-SAFETY REQUIREMENTS AND TEST METHODS 250 V/13 A | SASO 2203 | 沙特阿拉伯标准组织(SASO) | 20180111
PV16 | 德凯符合性证书产品认证规则 | ESA-CER-P028 | 4.0 | 德凯质量认证（上海）有限公司 | 20260526 | 授权使用 | Air Conditioners Minimum Energy Performance, Labelling and Testing Requirements for Low-Capacity Window and Single-Split Types | SASO 2663 | 沙特阿拉伯标准组织(SASO) | 20250323
PV16 | 德凯符合性证书产品认证规则 | ESA-CER-P028 | 4.0 | 德凯质量认证（上海）有限公司 | 20260526 | 授权使用 | SAFETY REQUIREMENTS FOR CORD EXTENSION SETS 230 V/13 A | SASO 2815 | 沙特阿拉伯标准组织(SASO) | 20210708
PV16 | 德凯符合性证书产品认证规则 | ESA-CER-P028 | 4.0 | 德凯质量认证（上海）有限公司 | 20260526 | 授权使用 | Electrical Clothes Dryers - Energy Performance Requirements and Labelling | SASO 2883 | 沙特阿拉伯标准组织(SASO) | 20171109
PV16 | 德凯符合性证书产品认证规则 | ESA-CER-P028 | 4.0 | 德凯质量认证（上海）有限公司 | 20260526 | 授权使用 | Electrical Clothes Washing Machines - Energy and Water Performance Requirements and Labelling | SASO 2885 | 沙特阿拉伯标准组织(SASO) | 20180111
PV16 | 德凯符合性证书产品认证规则 | ESA-CER-P028 | 4.0 | 德凯质量认证（上海）有限公司 | 20260526 | 授权使用 | Determination of certain substances in electrotechnical products - Part 1: Introduction and overview | SASO IEC 62321-1 | 沙特阿拉伯标准组织(SASO) | 20201015
PV16 | 德凯符合性证书产品认证规则 | ESA-CER-P028 | 4.0 | 德凯质量认证（上海）有限公司 | 20260526 | 授权使用 | Determination of certain substances in electrotechnical products - Part 2: Disassembly, disjointment and mechanical sample preparation | SASO IEC 62321-2 | 沙特阿拉伯标准组织(SASO) | 20201015
PV16 | 德凯符合性证书产品认证规则 | ESA-CER-P028 | 4.0 | 德凯质量认证（上海）有限公司 | 20260526 | 授权使用 | Determination of certain substances in electrotechnical products - Part 3-1: Screening - Lead, mercury, cadmium, total chromium and total bromine by X-ray fluorescence spectrometry | SASO IEC 62321-3-1 | 沙特阿拉伯标准组织(SASO) | 20201015
PV16 | 德凯符合性证书产品认证规则 | ESA-CER-P028 | 4.0 | 德凯质量认证（上海）有限公司 | 20260526 | 授权使用 | Determination of certain substances in electrotechnical products - Part 3-2: Screening - Fluorine, bromine and chlorine in polymer and electronics by combustion-ion chromatography (C-IC) | SASO IEC 62321-3-2 | 沙特阿拉伯标准组织(SASO) | 20201015
PV16 | 德凯符合性证书产品认证规则 | ESA-CER-P028 | 4.0 | 德凯质量认证（上海）有限公司 | 20260526 | 授权使用 | Determination of certain substances in electrotechnical products - Part 4: Mercury in polymers, metals and electronics by CV-AAS, CV-AFS, ICP-OES and ICP-MS | SASO IEC 62321-4 | 沙特阿拉伯标准组织(SASO) | 20201015
PV16 | 德凯符合性证书产品认证规则 | ESA-CER-P028 | 4.0 | 德凯质量认证（上海）有限公司 | 20260526 | 授权使用 | Determination of certain substances in electrotechnical products - Part 5: Cadmium, lead and chromium in polymers and electronics and cadmium and lead in metals by AAS, AFS, ICP-OES and ICP-MS | SASO IEC 62321-5 | 沙特阿拉伯标准组织(SASO) | 20201015
PV16 | 德凯符合性证书产品认证规则 | ESA-CER-P028 | 4.0 | 德凯质量认证（上海）有限公司 | 20260526 | 授权使用 | Determination of certain substances in electrotechnical products - Part 6: Polybrominated biphenyls and polybrominated diphenyl ethers in polymers by gas chromatograhy -mass spectometry (GC-MS) | SASO IEC 62321-6 | 沙特阿拉伯标准组织(SASO) | 20151008
PV16 | 德凯符合性证书产品认证规则 | ESA-CER-P028 | 4.0 | 德凯质量认证（上海）有限公司 | 20260526 | 授权使用 | Determination of certain substances in electrotechnical products - Part 7-1: Hexavalent chromium - Presence of hexavalent chromium (Cr(VI)) in colourless and coloured corrosion-protected coatings on metals by the colorimetric method | SASO IEC 62321-7-1 | 沙特阿拉伯标准组织(SASO) | 20151229
PV16 | 德凯符合性证书产品认证规则 | ESA-CER-P028 | 4.0 | 德凯质量认证（上海）有限公司 | 20260526 | 授权使用 | Determination of certain substances in electrotechnical products - Part 7-2: Hexavalent chromium - Determination of hexavalent chromium (Cr(VI)) in polymers and electronics by the colorimetric method | SASO IEC 62321-7-2 | 沙特阿拉伯标准组织(SASO) | 20201015
PV16 | 德凯符合性证书产品认证规则 | ESA-CER-P028 | 4.0 | 德凯质量认证（上海）有限公司 | 20260526 | 授权使用 | Material declaration for products of and for the electrotechnical industry | SASO IEC 62474 | 沙特阿拉伯标准组织(SASO) | 20201015
PV16 | 德凯符合性证书产品认证规则 | ESA-CER-P028 | 4.0 | 德凯质量认证（上海）有限公司 | 20260526 | 授权使用 | Material declaration for products of and for the electrotechnical industry - Part 1: Guidance for the implementation of IEC 62474 | SASO IEC 62474-1 | 沙特阿拉伯标准组织(SASO) | 20201015
PV16 | 德凯符合性证书产品认证规则 | ESA-CER-P028 | 4.0 | 德凯质量认证（上海）有限公司 | 20260526 | 授权使用 | Guidance for evaluation of product with respect to substance-use restrictions in electrical and electronic products | SASO IEC TR 62476 | 沙特阿拉伯标准组织(SASO) | 20100818
PV16 | 德凯符合性证书产品认证规则 | ESA-CER-P028 | 4.0 | 德凯质量认证（上海）有限公司 | 20260526 | 授权使用 | Household refrigerating appliances - Characteristics and test methods | SASO IEC 62552 | 沙特阿拉伯标准组织(SASO) | 20090819
PV16 | 德凯符合性证书产品认证规则 | ESA-CER-P028 | 4.0 | 德凯质量认证（上海）有限公司 | 20260526 | 授权使用 | Technical documentation for the assessment of electrical and electronic products with respect to the restriction of hazardous substances | SASO IEC 63000 | 沙特阿拉伯标准组织(SASO) | 20201015
PV16 | 德凯符合性证书产品认证规则 | ESA-CER-P028 | 4.0 | 德凯质量认证（上海）有限公司 | 20260526 | 授权使用 | Pool Pump Motors | UL 1004-10 | 美国保险商试验所标准(UL） | 20200228
PV16 | 德凯符合性证书产品认证规则 | ESA-CER-P028 | 4.0 | 德凯质量认证（上海）有限公司 | 20260526 | 授权使用 | Thermally Protected Motors | UL 1004-3 | 美国保险商试验所标准(UL） | 20150227
PV16 | 德凯符合性证书产品认证规则 | ESA-CER-P028 | 4.0 | 德凯质量认证（上海）有限公司 | 20260526 | 授权使用 | Electric Generators | UL 1004-4 | 美国保险商试验所标准(UL） | 20180702
PV16 | 德凯符合性证书产品认证规则 | ESA-CER-P028 | 4.0 | 德凯质量认证（上海）有限公司 | 20260526 | 授权使用 | Fire Pump Motors | UL 1004-5 | 美国保险商试验所标准(UL） | 20140509
PV16 | 德凯符合性证书产品认证规则 | ESA-CER-P028 | 4.0 | 德凯质量认证（上海）有限公司 | 20260526 | 授权使用 | Servo and Stepper Motors | UL 1004-6 | 美国保险商试验所标准(UL） | 20120606
PV16 | 德凯符合性证书产品认证规则 | ESA-CER-P028 | 4.0 | 德凯质量认证（上海）有限公司 | 20260526 | 授权使用 | Electronically Protected Motors | UL 1004-7 | 美国保险商试验所标准(UL） | 20180621
PV16 | 德凯符合性证书产品认证规则 | ESA-CER-P028 | 4.0 | 德凯质量认证（上海）有限公司 | 20260526 | 授权使用 | Inverter Duty Motors | UL 1004-8 | 美国保险商试验所标准(UL） | 20131113
PV16 | 德凯符合性证书产品认证规则 | ESA-CER-P028 | 4.0 | 德凯质量认证（上海）有限公司 | 20260526 | 授权使用 | Form Wound and Medium Voltage Rotating Electrical Machines | UL 1004-9 | 美国保险商试验所标准(UL） | 20160129
PV16 | 德凯符合性证书产品认证规则 | ESA-CER-P028 | 4.0 | 德凯质量认证（上海）有限公司 | 20260526 | 授权使用 | Dry-Type General Purpose and Power Transformers | UL 1561 | 美国保险商试验所标准(UL） | 20110302
PV16 | 德凯符合性证书产品认证规则 | ESA-CER-P028 | 4.0 | 德凯质量认证（上海）有限公司 | 20260526 | 授权使用 | Transformers, Distribution, Dry-Type - Over 600 Volts | UL 1562 | 美国保险商试验所标准(UL） | 20130125
PV16 | 德凯符合性证书产品认证规则 | ESA-CER-P028 | 4.0 | 德凯质量认证（上海）有限公司 | 20260526 | 授权使用 | Standard for Industrial Battery Chargers | UL 1564 | 美国保险商试验所标准(UL） | 20240213
PV16 | 德凯符合性证书产品认证规则 | ESA-CER-P028 | 4.0 | 德凯质量认证（上海）有限公司 | 20260526 | 授权使用 | Heating and Cooling Equipment | UL 1995 | 美国保险商试验所标准(UL） | 20150731
PV16 | 德凯符合性证书产品认证规则 | ESA-CER-P028 | 4.0 | 德凯质量认证（上海）有限公司 | 20260526 | 授权使用 | Software in Programmable Components | UL 1998 | 美国保险商试验所标准(UL） | 20131218
PV16 | 德凯符合性证书产品认证规则 | ESA-CER-P028 | 4.0 | 德凯质量认证（上海）有限公司 | 20260526 | 授权使用 | DC Charging Equipment for Electric Vehicles | UL 2202 | 美国保险商试验所标准(UL） | 20221215
PV16 | 德凯符合性证书产品认证规则 | ESA-CER-P028 | 4.0 | 德凯质量认证（上海）有限公司 | 20260526 | 授权使用 | Personnel Protection Systems for Electric Vehicle (EV) Supply Circuits; Part 1: General Requirements | UL 2231-1 | 美国保险商试验所标准(UL） | 20120907
PV16 | 德凯符合性证书产品认证规则 | ESA-CER-P028 | 4.0 | 德凯质量认证（上海）有限公司 | 20260526 | 授权使用 | Personnel Protection Systems for Electric Vehicle (EV) Supply Circuits: Particular Requirements for Protection Devices for Use in Charging Systems | UL 2231-2 | 美国保险商试验所标准(UL） | 20120907
PV16 | 德凯符合性证书产品认证规则 | ESA-CER-P028 | 4.0 | 德凯质量认证（上海）有限公司 | 20260526 | 授权使用 | Plugs, Receptacles, and Couplers for Electric Vehicles | UL 2251 | 美国保险商试验所标准(UL） | 20171120
PV16 | 德凯符合性证书产品认证规则 | ESA-CER-P028 | 4.0 | 德凯质量认证（上海）有限公司 | 20260526 | 授权使用 | Electric Vehicle Supply Equipment | UL 2594 | 美国保险商试验所标准(UL） | 20221215
PV16 | 德凯符合性证书产品认证规则 | ESA-CER-P028 | 4.0 | 德凯质量认证（上海）有限公司 | 20260526 | 授权使用 | UL LLC Outline for Investigation for Power Supplies, Medium Voltage | UL 2877 | 美国保险商试验所标准(UL） | 20250428
PV16 | 德凯符合性证书产品认证规则 | ESA-CER-P028 | 4.0 | 德凯质量认证（上海）有限公司 | 20260526 | 授权使用 | Medium-Voltage AC Contactors, Controllers, and Control Centers | UL 347 | 美国保险商试验所标准(UL） | 20201123
PV16 | 德凯符合性证书产品认证规则 | ESA-CER-P028 | 4.0 | 德凯质量认证（上海）有限公司 | 20260526 | 授权使用 | Standard for Medium Voltage Power Conversion Equipment | UL 347A | 美国保险商试验所标准(UL） | 20210105
PV16 | 德凯符合性证书产品认证规则 | ESA-CER-P028 | 4.0 | 德凯质量认证（上海）有限公司 | 20260526 | 授权使用 | Power Converters/Inverters and Power Converter/Inverter Systems for Land Vehicles and Marine Crafts | UL 458 | 美国保险商试验所标准(UL） | 20150902
PV16 | 德凯符合性证书产品认证规则 | ESA-CER-P028 | 4.0 | 德凯质量认证（上海）有限公司 | 20260526 | 授权使用 | UL LLC Outline of Investigation for Power Converters/Inverters for Electric Land Vehicles | UL 458A | 美国保险商试验所标准(UL） | 20160506
PV16 | 德凯符合性证书产品认证规则 | ESA-CER-P028 | 4.0 | 德凯质量认证（上海）有限公司 | 20260526 | 授权使用 | Adjustable Speed Electrical Power Drive Systems - Part 5-1: Safety Requirements - Electrical, Thermal and Energy | UL 61800-5-1 | 美国保险商试验所标准(UL） | 20220624
PV16 | 德凯符合性证书产品认证规则 | ESA-CER-P028 | 4.0 | 德凯质量认证（上海）有限公司 | 20260526 | 授权使用 | Safety of Power Converters for Use in Photovoltaic Power Systems - Part 1: General Requirements | UL 62109-1 | 美国保险商试验所标准(UL） | 20140718
PV16 | 德凯符合性证书产品认证规则 | ESA-CER-P028 | 4.0 | 德凯质量认证（上海）有限公司 | 20260526 | 授权使用 | Insulation Coordination Including Clearances and Creepage Distances for Electrical Equipment | UL 840 | 美国保险商试验所标准(UL） | 20050106
PV16 | 德凯符合性证书产品认证规则 | ESA-CER-P028 | 4.0 | 德凯质量认证（上海）有限公司 | 20260526 | 授权使用 | Tests for Safety-Related Controls Employing Solid-State Devices | UL 991 | 美国保险商试验所标准(UL） | 20041022
PV16 | 德凯符合性证书产品认证规则 | ESA-CER-P028 | 4.0 | 德凯质量认证（上海）有限公司 | 20260526 | 授权使用 | Netzintegration von Erzeugungsanlagen | VDE V 0124-100 | 德国电气工程师协会(VDE) | 20200529
PV17 | 德凯符合性证书产品认证规则 | ESA-CER-P028 | 4.0 | 德凯质量认证（上海）有限公司 | 20260526 | 授权使用 | Residual current operated circuit-breakers without integral overcurrent protection for household and similar uses (RCCBs) - Part 1: General rules | IEC 61008-1 | 国际电工委员会(IEC) | 20241121
PV17 | 德凯符合性证书产品认证规则 | ESA-CER-P028 | 4.0 | 德凯质量认证（上海）有限公司 | 20260526 | 授权使用 | Safety requirements for electrical equipment for measurement, control, and laboratory use - Part 1: General requirements | IEC 61010-1 | 国际电工委员会(IEC) | 20100610
PV17 | 德凯符合性证书产品认证规则 | ESA-CER-P028 | 4.0 | 德凯质量认证（上海）有限公司 | 20260526 | 授权使用 | Multicore and symmetrical pair/quad cables for digital communications - Part 1: Generic specification | IEC 61156-1 | 国际电工委员会(IEC) | 20230314
PV17 | 德凯符合性证书产品认证规则 | ESA-CER-P028 | 4.0 | 德凯质量认证（上海）有限公司 | 20260526 | 授权使用 | Double-capped fluorescent lamps - Safety specifications | IEC 61195 | 国际电工委员会(IEC) | 19991029
PV17 | 德凯符合性证书产品认证规则 | ESA-CER-P028 | 4.0 | 德凯质量认证（上海）有限公司 | 20260526 | 授权使用 | Coaxial communication cables - Part 1: Generic specification - General, definitions and requirements | IEC 61196-1 | 国际电工委员会(IEC) | 20050621
PV17 | 德凯符合性证书产品认证规则 | ESA-CER-P028 | 4.0 | 德凯质量认证（上海）有限公司 | 20260526 | 授权使用 | Single-capped fluorescent lamps - Safety specifications | IEC 61199 | 国际电工委员会(IEC) | 20110711
PV17 | 德凯符合性证书产品认证规则 | ESA-CER-P028 | 4.0 | 德凯质量认证（上海）有限公司 | 20260526 | 授权使用 | Controlgear for electric light sources - Safety - Part 1: General requirements | IEC 61347-1 | 国际电工委员会(IEC) | 20240614
PV17 | 德凯符合性证书产品认证规则 | ESA-CER-P028 | 4.0 | 德凯质量认证（上海）有限公司 | 20260526 | 授权使用 | Controlgear for electric light sources - Safety - Part 2-11: Particular requirements - Miscellaneous electronic circuits used with luminaires | IEC 61347-2-11 | 国际电工委员会(IEC) | 20240614
PV17 | 德凯符合性证书产品认证规则 | ESA-CER-P028 | 4.0 | 德凯质量认证（上海）有限公司 | 20260526 | 授权使用 | Controlgear for electric light sources - Safety - Part 2-12: Particular requirements - DC or AC supplied electronic controlgear for discharge lamps (excluding fluorescent lamps) | IEC 61347-2-12 | 国际电工委员会(IEC) | 20240514
PV17 | 德凯符合性证书产品认证规则 | ESA-CER-P028 | 4.0 | 德凯质量认证（上海）有限公司 | 20260526 | 授权使用 | Controlgear for electric light sources – Safety – Part 2-13: Particular requirements – Electronic controlgear for LED light sources | IEC 61347-2-13 | 国际电工委员会(IEC) | 20240614
PV17 | 德凯符合性证书产品认证规则 | ESA-CER-P028 | 4.0 | 德凯质量认证（上海）有限公司 | 20260526 | 授权使用 | Controlgear for electric light sources - Safety - Part 2-2: Particular requirements - Electronic step-down convertors for filament lamps | IEC 61347-2-2 | 国际电工委员会(IEC) | 20240614
PV17 | 德凯符合性证书产品认证规则 | ESA-CER-P028 | 4.0 | 德凯质量认证（上海）有限公司 | 20260526 | 授权使用 | Controlgear for electric light sources – Safety – Part 2-3: Particular requirements – AC or DC supplied electronic controlgear for fluorescent lamps | IEC 61347-2-3 | 国际电工委员会(IEC) | 20240514
PV17 | 德凯符合性证书产品认证规则 | ESA-CER-P028 | 4.0 | 德凯质量认证（上海）有限公司 | 20260526 | 授权使用 | Controlgear for electric light sources – Safety – Part 2-8: Particular requirements – Ballasts for fluorescent lamps | IEC 61347-2-8 | 国际电工委员会(IEC) | 20240514
PV17 | 德凯符合性证书产品认证规则 | ESA-CER-P028 | 4.0 | 德凯质量认证（上海）有限公司 | 20260526 | 授权使用 | Lamp controlgear – Part 2-9: Particular requirements for electromagnetic controlgear for discharge lamps (excluding fluorescent lamps) | IEC 61347-2-9 | 国际电工委员会(IEC) | 20121030
PV17 | 德凯符合性证书产品认证规则 | ESA-CER-P028 | 4.0 | 德凯质量认证（上海）有限公司 | 20260526 | 授权使用 | Low-voltage switchgear and controlgear assemblies - Part 1: General rules | IEC 61439-1 | 国际电工委员会(IEC) | 20200505
PV17 | 德凯符合性证书产品认证规则 | ESA-CER-P028 | 4.0 | 德凯质量认证（上海）有限公司 | 20260526 | 授权使用 | Low-voltage switchgear and controlgear assemblies - Part 2: Power switchgear and controlgear assemblies | IEC 61439-2 | 国际电工委员会(IEC) | 20200722
PV17 | 德凯符合性证书产品认证规则 | ESA-CER-P028 | 4.0 | 德凯质量认证（上海）有限公司 | 20260526 | 授权使用 | Low-voltage switchgear and controlgear assemblies - Part 7: Assemblies for specific applications such as marinas, camping sites, market squares, electric vehicle charging stations | IEC 61439-7 | 国际电工委员会(IEC) | 20220707
PV17 | 德凯符合性证书产品认证规则 | ESA-CER-P028 | 4.0 | 德凯质量认证（上海）有限公司 | 20260526 | 授权使用 | Cable management - Cable tray systems and cable ladder systems | IEC 61537 | 国际电工委员会(IEC) | 20230124
PV17 | 德凯符合性证书产品认证规则 | ESA-CER-P028 | 4.0 | 德凯质量认证（上海）有限公司 | 20260526 | 授权使用 | Portable residual current devices (PRCDs) without integral overcurrent protection for household and similar use | IEC 61540 | 国际电工委员会(IEC) | 20230719
PV17 | 德凯符合性证书产品认证规则 | ESA-CER-P028 | 4.0 | 德凯质量认证（上海）有限公司 | 20260526 | 授权使用 | Residual current-operated protective devices (RCDs) for household and similar use - Electromagnetic compatibility | IEC 61543 | 国际电工委员会(IEC) | 20221028
PV17 | 德凯符合性证书产品认证规则 | ESA-CER-P028 | 4.0 | 德凯质量认证（上海）有限公司 | 20260526 | 授权使用 | Safety of transformers, reactors, power supply units and combinations thereof - Part 1: General requirements and tests | IEC 61558-1 | 国际电工委员会(IEC) | 20170929
PV17 | 德凯符合性证书产品认证规则 | ESA-CER-P028 | 4.0 | 德凯质量认证（上海）有限公司 | 20260526 | 授权使用 | Safety of transformers, reactors, power supply units and combinations thereof - Part 2-16: Particular requirements and tests for switch mode power supply units and transformers for switch mode power supply units for general applications | IEC 61558-2-16 | 国际电工委员会(IEC) | 20210608
PV17 | 德凯符合性证书产品认证规则 | ESA-CER-P028 | 4.0 | 德凯质量认证（上海）有限公司 | 20260526 | 授权使用 | Low-voltage surge protective devices - Part 11: Surge protective devices connected to AC low-voltage power systems - Requirements and test methods | IEC 61643-11 | 国际电工委员会(IEC) | 20250618
PV17 | 德凯符合性证书产品认证规则 | ESA-CER-P028 | 4.0 | 德凯质量认证（上海）有限公司 | 20260526 | 授权使用 | Low voltage surge protective devices - Part 21: Surge protective devices connected to telecommunications and signalling networks - Requirements and test methods | IEC 61643-21 | 国际电工委员会(IEC) | 20251020
PV17 | 德凯符合性证书产品认证规则 | ESA-CER-P028 | 4.0 | 德凯质量认证（上海）有限公司 | 20260526 | 授权使用 | Low-voltage surge protective devices - Part 31: Requirements and test methods for SPDs for photovoltaic installations | IEC 61643-31 | 国际电工委员会(IEC) | 20180110
PV17 | 德凯符合性证书产品认证规则 | ESA-CER-P028 | 4.0 | 德凯质量认证（上海）有限公司 | 20260526 | 授权使用 | Electric vehicle conductive charging system - Part 1: General requirements | IEC 61851-1 | 国际电工委员会(IEC) | 20170207
PV17 | 德凯符合性证书产品认证规则 | ESA-CER-P028 | 4.0 | 德凯质量认证（上海）有限公司 | 20260526 | 授权使用 | Electric vehicle conductive charging system - Part 21-1: Electric vehicle on-board charger EMC requirements for conductive connection to an AC/DC supply | IEC 61851-21-1 | 国际电工委员会(IEC) | 20170619
PV17 | 德凯符合性证书产品认证规则 | ESA-CER-P028 | 4.0 | 德凯质量认证（上海）有限公司 | 20260526 | 授权使用 | Electric vehicle conductive charging system - Part 21-2: Electric vehicle requirements for conductive connection to an AC/DC supply - EMC requirements for off board electric vehicle charging systems | IEC 61851-21-2 | 国际电工委员会(IEC) | 20180418
PV17 | 德凯符合性证书产品认证规则 | ESA-CER-P028 | 4.0 | 德凯质量认证（上海）有限公司 | 20260526 | 授权使用 | Electric vehicle conductive charging system - Part 23: DC electric vehicle supply equipment | IEC 61851-23 | 国际电工委员会(IEC) | 20231213
PV17 | 德凯符合性证书产品认证规则 | ESA-CER-P028 | 4.0 | 德凯质量认证（上海）有限公司 | 20260526 | 授权使用 | Electric vehicle conductive charging system - Part 24: Digital communication between a DC EV supply equipment and an electric vehicle for control of DC charging | IEC 61851-24 | 国际电工委员会(IEC) | 20231213
PV17 | 德凯符合性证书产品认证规则 | ESA-CER-P028 | 4.0 | 德凯质量认证（上海）有限公司 | 20260526 | 授权使用 | Electric vehicle conductive charging system - Part 25: DC EV supply equipment where protection relies on electrical separation | IEC 61851-25 | 国际电工委员会(IEC) | 20201204
PV17 | 德凯符合性证书产品认证规则 | ESA-CER-P028 | 4.0 | 德凯质量认证（上海）有限公司 | 20260526 | 授权使用 | Cable cleats for electrical installations | IEC 61914 | 国际电工委员会(IEC) | 20211006
PV17 | 德凯符合性证书产品认证规则 | ESA-CER-P028 | 4.0 | 德凯质量认证（上海）有限公司 | 20260526 | 授权使用 | Secondary cells and batteries containing alkaline or other non-acid electrolytes – Secondary sealed cells and batteries for portable applications – Part 1: Nickel-Cadmium | IEC 61951-1 | 国际电工委员会(IEC) | 20170307
PV17 | 德凯符合性证书产品认证规则 | ESA-CER-P028 | 4.0 | 德凯质量认证（上海）有限公司 | 20260526 | 授权使用 | Secondary cells and batteries containing alkaline or other non-acid electrolytes – Secondary sealed cells and batteries for portable applications – Part 2: Nickel-metal hydride | IEC 61951-2 | 国际电工委员会(IEC) | 20170322
PV17 | 德凯符合性证书产品认证规则 | ESA-CER-P028 | 4.0 | 德凯质量认证（上海）有限公司 | 20260526 | 授权使用 | Secondary cells and batteries containing alkaline or other non-acid electrolytes – Secondary lithium cells and batteries for portable applications – Part 3: Prismatic and cylindrical lithium secondary cells and batteries made from them | IEC 61960-3 | 国际电工委员会(IEC) | 20170207
PV17 | 德凯符合性证书产品认证规则 | ESA-CER-P028 | 4.0 | 德凯质量认证（上海）有限公司 | 20260526 | 授权使用 | Electric vehicle wireless power transfer (WPT) systems - Part 1: General requirements | IEC 61980-1 | 国际电工委员会(IEC) | 20201119
PV17 | 德凯符合性证书产品认证规则 | ESA-CER-P028 | 4.0 | 德凯质量认证（上海）有限公司 | 20260526 | 授权使用 | Electric vehicle wireless power transfer (WPT) systems - Part 2: Specific requirements for MF-WPT system communication and activities | IEC 61980-2 | 国际电工委员会(IEC) | 20230503
PV17 | 德凯符合性证书产品认证规则 | ESA-CER-P028 | 4.0 | 德凯质量认证（上海）有限公司 | 20260526 | 授权使用 | Electric vehicle wireless power transfer (WPT) systems - Part 3: Specific requirements for magnetic field wireless power transfer systems | IEC 61980-3 | 国际电工委员会(IEC) | 20221123
PV17 | 德凯符合性证书产品认证规则 | ESA-CER-P028 | 4.0 | 德凯质量认证（上海）有限公司 | 20260526 | 授权使用 | Electric vehicle wireless power transfer (WPT) systems - Part 4: Interoperability and safety of high-power wireless power transfer (H-WPT) for electric vehicles | IEC PAS 61980-4 | 国际电工委员会(IEC) | 20251125
PV17 | 德凯符合性证书产品认证规则 | ESA-CER-P028 | 4.0 | 德凯质量认证（上海）有限公司 | 20260526 | 授权使用 | LED modules – Safety requirements | IEC 62031 | 国际电工委员会(IEC) | 20260223
PV17 | 德凯符合性证书产品认证规则 | ESA-CER-P028 | 4.0 | 德凯质量认证（上海）有限公司 | 20260526 | 授权使用 | Discharge lamps (excluding fluorescent lamps) - Safety specifications | IEC 62035 | 国际电工委员会(IEC) | 20140410
PV17 | 德凯符合性证书产品认证规则 | ESA-CER-P028 | 4.0 | 德凯质量认证（上海）有限公司 | 20260526 | 授权使用 | Electricity metering equipment - General requirements, tests and test conditions - Part 11: Metering equipment | IEC 62052-11 | 国际电工委员会(IEC) | 20200629
PV17 | 德凯符合性证书产品认证规则 | ESA-CER-P028 | 4.0 | 德凯质量认证（上海）有限公司 | 20260526 | 授权使用 | Electricity metering equipment (a.c.) - General requirements, tests and test conditions - Part 21: Tariff and load control equipment | IEC 62052-21 | 国际电工委员会(IEC) | 20040518
PV17 | 德凯符合性证书产品认证规则 | ESA-CER-P028 | 4.0 | 德凯质量认证（上海）有限公司 | 20260526 | 授权使用 | Electricity metering equipment - General requirements, tests and test conditions - Part 31: Product safety requirements and tests | IEC 62052-31 | 国际电工委员会(IEC) | 20241025
PV17 | 德凯符合性证书产品认证规则 | ESA-CER-P028 | 4.0 | 德凯质量认证（上海）有限公司 | 20260526 | 授权使用 | Electricity metering equipment (a.c.) - Particular requirements - Part 11: Electromechanical meters for active energy (classes 0,5, 1and 2) | IEC 62053-11 | 国际电工委员会(IEC) | 20030128
PV17 | 德凯符合性证书产品认证规则 | ESA-CER-P028 | 4.0 | 德凯质量认证（上海）有限公司 | 20260526 | 授权使用 | Electricity metering equipment - Particular requirements - Part 21: Static meters for AC active energy (classes 0,5, 1 and 2) | IEC 62053-21 | 国际电工委员会(IEC) | 20200617
PV17 | 德凯符合性证书产品认证规则 | ESA-CER-P028 | 4.0 | 德凯质量认证（上海）有限公司 | 20260526 | 授权使用 | Electricity metering equipment - Particular requirements - Part 22: Static meters for AC active energy (classes 0,1S, 0,2S and 0,5S) | IEC 62053-22 | 国际电工委员会(IEC) | 20200617
PV17 | 德凯符合性证书产品认证规则 | ESA-CER-P028 | 4.0 | 德凯质量认证（上海）有限公司 | 20260526 | 授权使用 | Electricity metering equipment - Particular requirements - Part 23: Static meters for reactive energy (classes 2 and 3) | IEC 62053-23 | 国际电工委员会(IEC) | 20200617
PV17 | 德凯符合性证书产品认证规则 | ESA-CER-P028 | 4.0 | 德凯质量认证（上海）有限公司 | 20260526 | 授权使用 | Electricity metering equipment - Particular requirements - Part 41: Static meters for DC energy (classes 0,5 and 1) | IEC 62053-41 | 国际电工委员会(IEC) | 20210615
PV17 | 德凯符合性证书产品认证规则 | ESA-CER-P028 | 4.0 | 德凯质量认证（上海）有限公司 | 20260526 | 授权使用 | Photovoltaic system power conversion equipment - Design qualification and type approval | IEC 62093 | 国际电工委员会(IEC) | 20220110
PV17 | 德凯符合性证书产品认证规则 | ESA-CER-P028 | 4.0 | 德凯质量认证（上海）有限公司 | 20260526 | 授权使用 | Secondary cells and batteries containing alkaline or other non-acid electrolytes – Safety requirements for portable sealed secondary cells, and for batteries made from them, for use in portable applications – Part 1: Nickel systems | IEC 62133-1 | 国际电工委员会(IEC) | 20260306
PV17 | 德凯符合性证书产品认证规则 | ESA-CER-P028 | 4.0 | 德凯质量认证（上海）有限公司 | 20260526 | 授权使用 | Secondary cells and batteries containing alkaline or other non-acid electrolytes – Safety requirements for portable sealed secondary cells, and for batteries made from them, for use in portable applications – Part 2: Lithium systems | IEC 62133-2 | 国际电工委员会(IEC) | 20170207
PV17 | 德凯符合性证书产品认证规则 | ESA-CER-P028 | 4.0 | 德凯质量认证（上海）有限公司 | 20260526 | 授权使用 | Plugs, socket-outlets, vehicle connectors and vehicle inlets - Conductive charging of electric vehicles - Part 1: General requirements | IEC 62196-1 | 国际电工委员会(IEC) | 20251125
PV17 | 德凯符合性证书产品认证规则 | ESA-CER-P028 | 4.0 | 德凯质量认证（上海）有限公司 | 20260526 | 授权使用 | Plugs, socket-outlets, vehicle connectors and vehicle inlets - Conductive charging of electric vehicles - Part 2: Dimensional compatibility requirements for AC pin and contact-tube accessories | IEC 62196-2 | 国际电工委员会(IEC) | 20251125
PV17 | 德凯符合性证书产品认证规则 | ESA-CER-P028 | 4.0 | 德凯质量认证（上海）有限公司 | 20260526 | 授权使用 | Plugs, socket-outlets, vehicle connectors and vehicle inlets - Conductive charging of electric vehicles - Part 3: Dimensional compatibility requirements for DC and AC/DC pin and contact-tube vehicle couplers | IEC 62196-3 | 国际电工委员会(IEC) | 20260423
PV17 | 德凯符合性证书产品认证规则 | ESA-CER-P028 | 4.0 | 德凯质量认证（上海）有限公司 | 20260526 | 授权使用 | Degrees of protection provided by enclosures for electrical equipment against external mechanical impacts (IK code) | IEC 62262 | 国际电工委员会(IEC) | 20020212
PV17 | 德凯符合性证书产品认证规则 | ESA-CER-P028 | 4.0 | 德凯质量认证（上海）有限公司 | 20260526 | 授权使用 | Safety of primary and secondary lithium cells and batteries during transport | IEC 62281 | 国际电工委员会(IEC) | 20190410
PV17 | 德凯符合性证书产品认证规则 | ESA-CER-P028 | 4.0 | 德凯质量认证（上海）有限公司 | 20260526 | 授权使用 | Determination of certain substances in electrotechnical products - Part 1: Introduction and overview | IEC 62321-1 | 国际电工委员会(IEC) | 20130517
PV17 | 德凯符合性证书产品认证规则 | ESA-CER-P028 | 4.0 | 德凯质量认证（上海）有限公司 | 20260526 | 授权使用 | Determination of certain substances in electrotechnical products - Part 2: Disassembly, disjointment and mechanical sample preparation | IEC 62321-2 | 国际电工委员会(IEC) | 20210830
PV17 | 德凯符合性证书产品认证规则 | ESA-CER-P028 | 4.0 | 德凯质量认证（上海）有限公司 | 20260526 | 授权使用 | Determination of certain substances in electrotechnical products - Part 3-1: Screening - Lead, mercury, cadmium, total chromium, total bromine, total phosphorus, total chlorine, total tin and total antimony content by X-ray fluorescence spectrometry | IEC 62321-3-1 | 国际电工委员会(IEC) | 20260506
PV17 | 德凯符合性证书产品认证规则 | ESA-CER-P028 | 4.0 | 德凯质量认证（上海）有限公司 | 20260526 | 授权使用 | Determination of certain substances in electrotechnical products - Part 3-2: Screening - Fluorine, bromine and chlorine in polymer and electronics by combustion-ion chromatography (C-IC) | IEC 62321-3-2 | 国际电工委员会(IEC) | 20200630
PV17 | 德凯符合性证书产品认证规则 | ESA-CER-P028 | 4.0 | 德凯质量认证（上海）有限公司 | 20260526 | 授权使用 | Determination of certain substances in electrotechnical products - Part 4: Mercury in polymers, metals and electronics by CV-AAS, CV-AFS, ICP-OES and ICP-MS | IEC 62321-4 | 国际电工委员会(IEC) | 20130619
PV17 | 德凯符合性证书产品认证规则 | ESA-CER-P028 | 4.0 | 德凯质量认证（上海）有限公司 | 20260526 | 授权使用 | Determination of certain substances in electrotechnical products - Part 5: Cadmium, lead and chromium in polymers and electronics and cadmium and lead in metals by AAS, AFS, ICP-OES and ICP-MS | IEC 62321-5 | 国际电工委员会(IEC) | 20130625
PV17 | 德凯符合性证书产品认证规则 | ESA-CER-P028 | 4.0 | 德凯质量认证（上海）有限公司 | 20260526 | 授权使用 | Determination of certain substances in electrotechnical products - Part 6: Polybrominated biphenyls and polybrominated diphenyl ethers in polymers by gas chromatograhy -mass spectometry (GC-MS) | IEC 62321-6 | 国际电工委员会(IEC) | 20150605
PV17 | 德凯符合性证书产品认证规则 | ESA-CER-P028 | 4.0 | 德凯质量认证（上海）有限公司 | 20260526 | 授权使用 | Determination of certain substances in electrotechnical products - Part 7-1: Hexavalent chromium - Presence of hexavalent chromium (Cr(VI)) in colourless and coloured corrosion-protected coatings on metals by the colorimetric method | IEC 62321-7-1 | 国际电工委员会(IEC) | 20150916
PV17 | 德凯符合性证书产品认证规则 | ESA-CER-P028 | 4.0 | 德凯质量认证（上海）有限公司 | 20260526 | 授权使用 | Determination of certain substances in electrotechnical products - Part 7-2: Hexavalent chromium - Determination of hexavalent chromium (Cr(VI)) in polymers and electronics by the colorimetric method | IEC 62321-7-2 | 国际电工委员会(IEC) | 20170328
PV17 | 德凯符合性证书产品认证规则 | ESA-CER-P028 | 4.0 | 德凯质量认证（上海）有限公司 | 20260526 | 授权使用 | Audio/video, information and communication technology equipment - Part 1: Safety requirements | IEC 62368-1 | 国际电工委员会(IEC) | 20230526
PV17 | 德凯符合性证书产品认证规则 | ESA-CER-P028 | 4.0 | 德凯质量认证（上海）有限公司 | 20260526 | 授权使用 | DC or AC supplied electronic controlgear for LED modules - Performance requirements | IEC 62384 | 国际电工委员会(IEC) | 20200513
PV17 | 德凯符合性证书产品认证规则 | ESA-CER-P028 | 4.0 | 德凯质量认证（上海）有限公司 | 20260526 | 授权使用 | Photobiological safety of lamps and lamp systems | IEC 62471 | 国际电工委员会(IEC) | 20060726
PV17 | 德凯符合性证书产品认证规则 | ESA-CER-P028 | 4.0 | 德凯质量认证（上海）有限公司 | 20260526 | 授权使用 | Material declaration for products of and for the electrotechnical industry | IEC 62474 | 国际电工委员会(IEC) | 20181130
PV17 | 德凯符合性证书产品认证规则 | ESA-CER-P028 | 4.0 | 德凯质量认证（上海）有限公司 | 20260526 | 授权使用 | Safety requirements for power electronic converter systems and equipment - Part 1: General | IEC 62477-1 | 国际电工委员会(IEC) | 20220520
PV17 | 德凯符合性证书产品认证规则 | ESA-CER-P028 | 4.0 | 德凯质量认证（上海）有限公司 | 20260526 | 授权使用 | Safety requirements for power electronic converter systems and equipment - Part 2: Power electronic converters from 1 000 V AC or 1 500 V DC up to 36 kV AC or 54 kV DC | IEC 62477-2 | 国际电工委员会(IEC) | 20180621
PV17 | 德凯符合性证书产品认证规则 | ESA-CER-P028 | 4.0 | 德凯质量认证（上海）有限公司 | 20260526 | 授权使用 | Battery charge controllers for photovoltaic systems - Performance and functioning | IEC 62509 | 国际电工委员会(IEC) | 20101216
PV17 | 德凯符合性证书产品认证规则 | ESA-CER-P028 | 4.0 | 德凯质量认证（上海）有限公司 | 20260526 | 授权使用 | Household refrigerating appliances – Characteristics and test methods – Part 1: General requirements | IEC 62552-1 | 国际电工委员会(IEC) | 20150213
PV17 | 德凯符合性证书产品认证规则 | ESA-CER-P028 | 4.0 | 德凯质量认证（上海）有限公司 | 20260526 | 授权使用 | Household refrigerating appliances – Characteristics and test methods – Part 2: Performance requirements | IEC 62552-2 | 国际电工委员会(IEC) | 20150213
PV17 | 德凯符合性证书产品认证规则 | ESA-CER-P028 | 4.0 | 德凯质量认证（上海）有限公司 | 20260526 | 授权使用 | Household refrigerating appliances – Characteristics and test methods – Part 3: Energy consumption and volume | IEC 62552-3 | 国际电工委员会(IEC) | 20150213
PV17 | 德凯符合性证书产品认证规则 | ESA-CER-P028 | 4.0 | 德凯质量认证（上海）有限公司 | 20260526 | 授权使用 | Self-ballasted LED-lamps for general lighting services by voltage > 50 V – Safety specifications | IEC 62560 | 国际电工委员会(IEC) | 20110210
PV17 | 德凯符合性证书产品认证规则 | ESA-CER-P028 | 4.0 | 德凯质量认证（上海）有限公司 | 20260526 | 授权使用 | Lightning protection system components (LPSC) - Part 1: Requirements for connection components | IEC 62561-1 | 国际电工委员会(IEC) | 20230330
PV17 | 德凯符合性证书产品认证规则 | ESA-CER-P028 | 4.0 | 德凯质量认证（上海）有限公司 | 20260526 | 授权使用 | Lightning protection system components (LPSC) - Part 2: Requirements for conductors and earth electrodes | IEC 62561-2 | 国际电工委员会(IEC) | 20250930
PV17 | 德凯符合性证书产品认证规则 | ESA-CER-P028 | 4.0 | 德凯质量认证（上海）有限公司 | 20260526 | 授权使用 | Lightning protection system components (LPSC) - Part 3: Requirements for isolating spark gaps (ISGs) | IEC 62561-3 | 国际电工委员会(IEC) | 20230705
PV17 | 德凯符合性证书产品认证规则 | ESA-CER-P028 | 4.0 | 德凯质量认证（上海）有限公司 | 20260526 | 授权使用 | Lightning protection system components (LPSC) - Part 4: Requirements for conductor fasteners | IEC 62561-4 | 国际电工委员会(IEC) | 20231013
PV17 | 德凯符合性证书产品认证规则 | ESA-CER-P028 | 4.0 | 德凯质量认证（上海）有限公司 | 20260526 | 授权使用 | Lightning protection system components (LPSC) - Part 5: Requirements for earth electrode inspection housings and earth electrode seals | IEC 62561-5 | 国际电工委员会(IEC) | 20231205
PV17 | 德凯符合性证书产品认证规则 | ESA-CER-P028 | 4.0 | 德凯质量认证（上海）有限公司 | 20260526 | 授权使用 | Lightning protection system components (LPSC) - Part 6: Requirements for lightning strike counters (LSCs) | IEC 62561-6 | 国际电工委员会(IEC) | 20230515
PV17 | 德凯符合性证书产品认证规则 | ESA-CER-P028 | 4.0 | 德凯质量认证（上海）有限公司 | 20260526 | 授权使用 | Lightning protection system components (LPSC) - Part 7: Requirements for earthing enhancing compounds | IEC 62561-7 | 国际电工委员会(IEC) | 20240222
PV17 | 德凯符合性证书产品认证规则 | ESA-CER-P028 | 4.0 | 德凯质量认证（上海）有限公司 | 20260526 | 授权使用 | Self-ballasted LED lamps for general lighting services with supply voltages > 50 V - Performance requirements | IEC 62612 | 国际电工委员会(IEC) | 20130618
PV17 | 德凯符合性证书产品认证规则 | ESA-CER-P028 | 4.0 | 德凯质量认证（上海）有限公司 | 20260526 | 授权使用 | Secondary cells and batteries containing alkaline or other non-acid electrolytes - Safety requirements for secondary lithium cells and batteries, for use in industrial applications | IEC 62619 | 国际电工委员会(IEC) | 20220524
PV17 | 德凯符合性证书产品认证规则 | ESA-CER-P028 | 4.0 | 德凯质量认证（上海）有限公司 | 20260526 | 授权使用 | Secondary cells and batteries containing alkaline or other non-acid electrolytes - Secondary lithium cells and batteries for use in industrial applications | IEC 62620 | 国际电工委员会(IEC) | 20141125
PV17 | 德凯符合性证书产品认证规则 | ESA-CER-P028 | 4.0 | 德凯质量认证（上海）有限公司 | 20260526 | 授权使用 | Secondary lithium-ion cells for the propulsion of electric road vehicles - Part 1: Performance testing | IEC 62660-1 | 国际电工委员会(IEC) | 20181212
PV17 | 德凯符合性证书产品认证规则 | ESA-CER-P028 | 4.0 | 德凯质量认证（上海）有限公司 | 20260526 | 授权使用 | https://webstore.iec.ch/publication/27387 | IEC 62660-2 | 国际电工委员会(IEC) | 20181212
PV17 | 德凯符合性证书产品认证规则 | ESA-CER-P028 | 4.0 | 德凯质量认证（上海）有限公司 | 20260526 | 授权使用 | Secondary lithium-ion traction battery packs and systems for electrically propelled road vehicles – Part 3: Safety requirements | IEC 62660-3 | 国际电工委员会(IEC) | 20220301
PV17 | 德凯符合性证书产品认证规则 | ESA-CER-P028 | 4.0 | 德凯质量认证（上海）有限公司 | 20260526 | 授权使用 | LED modules for general lighting - Performance requirements | IEC 62717 | 国际电工委员会(IEC) | 20141216
PV17 | 德凯符合性证书产品认证规则 | ESA-CER-P028 | 4.0 | 德凯质量认证（上海）有限公司 | 20260526 | 授权使用 | Luminaire performance – Part 1: General requirements | IEC 62722-1 | 国际电工委员会(IEC) | 20220614
PV17 | 德凯符合性证书产品认证规则 | ESA-CER-P028 | 4.0 | 德凯质量认证（上海）有限公司 | 20260526 | 授权使用 | Luminaire performance - Part 2-1: Particular requirements - LED luminaires | IEC 62722-2-1 | 国际电工委员会(IEC) | 20230124
PV17 | 德凯符合性证书产品认证规则 | ESA-CER-P028 | 4.0 | 德凯质量认证（上海）有限公司 | 20260526 | 授权使用 | In-cable control and protection device (IC-CPD) for mode 2 charging of electric road vehicles | IEC 62752 | 国际电工委员会(IEC) | 20240327
PV17 | 德凯符合性证书产品认证规则 | ESA-CER-P028 | 4.0 | 德凯质量认证（上海）有限公司 | 20260526 | 授权使用 | Double-capped LED lamps designed to retrofit linear fluorescent lamps - Safety specifications | IEC 62776 | 国际电工委员会(IEC) | 20141211
PV17 | 德凯符合性证书产品认证规则 | ESA-CER-P028 | 4.0 | 德凯质量认证（上海）有限公司 | 20260526 | 授权使用 | LEDsi lamps for general lighting services with supply voltages not exceeding 50 V a.c. r.m.s. or 120 V ripple free d.c. - Safety specifications | IEC 62838 | 国际电工委员会(IEC) | 20151007
PV17 | 德凯符合性证书产品认证规则 | ESA-CER-P028 | 4.0 | 德凯质量认证（上海）有限公司 | 20260526 | 授权使用 | Electric vehicle battery swap system - Part 1: General and guidance | IEC 62840-1 | 国际电工委员会(IEC) | 20250430
PV17 | 德凯符合性证书产品认证规则 | ESA-CER-P028 | 4.0 | 德凯质量认证（上海）有限公司 | 20260526 | 授权使用 | Electric vehicle battery swap system - Part 2: Safety requirements | IEC 62840-2 | 国际电工委员会(IEC) | 20250707
PV17 | 德凯符合性证书产品认证规则 | ESA-CER-P028 | 4.0 | 德凯质量认证（上海）有限公司 | 20260526 | 授权使用 | Bi-directional grid-connected power converters - Part 1: General and safety requirements | IEC 62909-1 | 国际电工委员会(IEC) | 20250702
PV17 | 德凯符合性证书产品认证规则 | ESA-CER-P028 | 4.0 | 德凯质量认证（上海）有限公司 | 20260526 | 授权使用 | Bi-directional grid-connected power converters - Part 2: Interface of GCPC and distributed energy resources | IEC 62909-2 | 国际电工委员会(IEC) | 20190308
PV17 | 德凯符合性证书产品认证规则 | ESA-CER-P028 | 4.0 | 德凯质量认证（上海）有限公司 | 20260526 | 授权使用 | Electrical energy storage (EES) systems - Part 1: Vocabulary | IEC 62933-1 | 国际电工委员会(IEC) | 20240515
PV17 | 德凯符合性证书产品认证规则 | ESA-CER-P028 | 4.0 | 德凯质量认证（上海）有限公司 | 20260526 | 授权使用 | Electrical energy storage (EES) systems – Part 2-1: Unit parameters and testing methods – General specification | IEC 62933-2-1 | 国际电工委员会(IEC) | 20171213
PV17 | 德凯符合性证书产品认证规则 | ESA-CER-P028 | 4.0 | 德凯质量认证（上海）有限公司 | 20260526 | 授权使用 | Electrical energy storage (EES) systems - Part 4-1: Guidance on environmental issues - General specification | IEC TS 62933-4-1 | 国际电工委员会(IEC) | 20170726
PV17 | 德凯符合性证书产品认证规则 | ESA-CER-P028 | 4.0 | 德凯质量认证（上海）有限公司 | 20260526 | 授权使用 | energy storage (EES) systems – Part 5-1: Safety considerations for grid integrated EES systems – General requirements | IEC 62933-5-1 | 国际电工委员会(IEC) | 20240730
PV17 | 德凯符合性证书产品认证规则 | ESA-CER-P028 | 4.0 | 德凯质量认证（上海）有限公司 | 20260526 | 授权使用 | Electrical energy storage (EES) systems – Part 5-2: Safety requirements for grid-integrated EES systems – Electrochemical-based systems | IEC 62933-5-2 | 国际电工委员会(IEC) | 20251209
PV17 | 德凯符合性证书产品认证规则 | ESA-CER-P028 | 4.0 | 德凯质量认证（上海）有限公司 | 20260526 | 授权使用 | Electrical energy storage (EES) systems - Part 5-3: Safety requirements for grid-integrated EES systems – Performing unplanned modification of electrochemical based system | IEC 62933-5-3 | 国际电工委员会(IEC) | 20231010
PV17 | 德凯符合性证书产品认证规则 | ESA-CER-P028 | 4.0 | 德凯质量认证（上海）有限公司 | 20260526 | 授权使用 | Residual direct current detecting device (RDC-DD) to be used for mode 3 charging of electric vehicles | IEC 62955 | 国际电工委员会(IEC) | 20180312
PV17 | 德凯符合性证书产品认证规则 | ESA-CER-P028 | 4.0 | 德凯质量认证（上海）有限公司 | 20260526 | 授权使用 | Technical documentation for the assessment of electrical and electronic products with respect to the restriction of hazardous substances | IEC 63000 | 国际电工委员会(IEC) | 20161004
PV17 | 德凯符合性证书产品认证规则 | ESA-CER-P028 | 4.0 | 德凯质量认证（上海）有限公司 | 20260526 | 授权使用 | Photovoltaic power systems - DC arc detection and interruption | IEC 63027 | 国际电工委员会(IEC) | 20230503
PV17 | 德凯符合性证书产品认证规则 | ESA-CER-P028 | 4.0 | 德凯质量认证（上海）有限公司 | 20260526 | 授权使用 | Protocol for management of electric vehicles charging and discharging infrastructures - Part 1: Basic definitions, use cases and architectures | IEC 63110-1 | 国际电工委员会(IEC) | 20220729
PV17 | 德凯符合性证书产品认证规则 | ESA-CER-P028 | 4.0 | 德凯质量认证（上海）有限公司 | 20260526 | 授权使用 | Information exchange for electric vehicle charging roaming service - Part 1: General | IEC 63119-1 | 国际电工委员会(IEC) | 20250708
PV17 | 德凯符合性证书产品认证规则 | ESA-CER-P028 | 4.0 | 德凯质量认证（上海）有限公司 | 20260526 | 授权使用 | Information exchange for electric vehicle charging roaming service - Part 2: Use cases | IEC 63119-2 | 国际电工委员会(IEC) | 20221018
PV17 | 德凯符合性证书产品认证规则 | ESA-CER-P028 | 4.0 | 德凯质量认证（上海）有限公司 | 20260526 | 授权使用 | Guidance for evaluation of product with respect to substance-use restrictions in electrical and electronic products | IEC TR 62476 | 国际电工委员会(IEC) | 20100218
PV17 | 德凯符合性证书产品认证规则 | ESA-CER-P028 | 4.0 | 德凯质量认证（上海）有限公司 | 20260526 | 授权使用 | Electric vehicle conductive charging system - Part 26: EV supply equipment with automatic docking of a vehicle coupler located at the underbody of an electric vehicle | IEC TS 61851-26 | 国际电工委员会(IEC) | 20260204
PV17 | 德凯符合性证书产品认证规则 | ESA-CER-P028 | 4.0 | 德凯质量认证（上海）有限公司 | 20260526 | 授权使用 | Electric vehicle conductive charging system - Part 27: EV supply equipment with automatic docking of a vehicle coupler according to IEC 62196-2, IEC 62196-3 or IEC TS 62196-3-1 | IEC TS 61851-27 | 国际电工委员会(IEC) | 20260204
PV17 | 德凯符合性证书产品认证规则 | ESA-CER-P028 | 4.0 | 德凯质量认证（上海）有限公司 | 20260526 | 授权使用 | Electric vehicle conductive charging system - Part 3-1: DC EV supply equipment where protection relies on double or reinforced insulation - General rules and requirements for stationary equipment | IEC TS 61851-3-1 | 国际电工委员会(IEC) | 20230718
PV17 | 德凯符合性证书产品认证规则 | ESA-CER-P028 | 4.0 | 德凯质量认证（上海）有限公司 | 20260526 | 授权使用 | Electric vehicle conductive charging system - Part 3-2: DC EV supply equipment where protection relies on double or reinforced insulation - Particular requirements for portable and mobile equipment | IEC TS 61851-3-2 | 国际电工委员会(IEC) | 20230718
PV17 | 德凯符合性证书产品认证规则 | ESA-CER-P028 | 4.0 | 德凯质量认证（上海）有限公司 | 20260526 | 授权使用 | Electric vehicles conductive charging system - Part 3-4: DC EV supply equipment where protection relies on double or reinforced insulation - General definitions and requirements for CANopen communication | IEC TS 61851-3-4 | 国际电工委员会(IEC) | 20230718
PV17 | 德凯符合性证书产品认证规则 | ESA-CER-P028 | 4.0 | 德凯质量认证（上海）有限公司 | 20260526 | 授权使用 | Electric vehicles conductive charging system - Part 3-5: DC EV supply equipment where protection relies on double or reinforced insulation - Pre-defined communication parameters and general application objects | IEC TS 61851-3-5 | 国际电工委员会(IEC) | 20230718
PV17 | 德凯符合性证书产品认证规则 | ESA-CER-P028 | 4.0 | 德凯质量认证（上海）有限公司 | 20260526 | 授权使用 | Electric vehicles conductive charging system - Part 3-6: DC EV supply equipment where protection relies on double or reinforced insulation - Voltage converter unit communication | IEC TS 61851-3-6 | 国际电工委员会(IEC) | 20230718
PV17 | 德凯符合性证书产品认证规则 | ESA-CER-P028 | 4.0 | 德凯质量认证（上海）有限公司 | 20260526 | 授权使用 | Electric vehicles conductive charging system - Part 3-7: DC EV supply equipment where protection relies on double or reinforced insulation - Battery system communication | IEC TS 61851-3-7 | 国际电工委员会(IEC) | 20230718
PV17 | 德凯符合性证书产品认证规则 | ESA-CER-P028 | 4.0 | 德凯质量认证（上海）有限公司 | 20260526 | 授权使用 | Plugs, socket-outlets, vehicle connectors and vehicle inlets - Conductive charging of electric vehicles - Part 3-1: Vehicle connector, vehicle inlet and cable assembly for DC charging intended to be used with a thermal management system | IEC TS 62196-3-1 | 国际电工委员会(IEC) | 20200326
PV17 | 德凯符合性证书产品认证规则 | ESA-CER-P028 | 4.0 | 德凯质量认证（上海）有限公司 | 20260526 | 授权使用 | Electrical energy storage (EES) systems - Part 2-2: Unit parameters and testing methods - Application and performance testing | IEC TS 62933-2-2 | 国际电工委员会(IEC) | 20220426
PV17 | 德凯符合性证书产品认证规则 | ESA-CER-P028 | 4.0 | 德凯质量认证（上海）有限公司 | 20260526 | 授权使用 | Electrical energy storage (EES) systems - Part 3-1: Planning and performance assessment of electrical energy storage systems - General specification | IEC 62933-3-1 | 国际电工委员会(IEC) | 20251120
PV17 | 德凯符合性证书产品认证规则 | ESA-CER-P028 | 4.0 | 德凯质量认证（上海）有限公司 | 20260526 | 授权使用 | Electrical energy storage (EES) systems - Part 3-2: Planning and performance assessment of electrical energy storage systems - Additional requirements for power intensive and renewable energy sources integration related applications | IEC TS 62933-3-2 | 国际电工委员会(IEC) | 20230106
PV17 | 德凯符合性证书产品认证规则 | ESA-CER-P028 | 4.0 | 德凯质量认证（上海）有限公司 | 20260526 | 授权使用 | Road vehicles — Vehicle to grid communication interfacePart 1: General information and use-case definition | ISO 15118-1 | 国际标准化组织(ISO) | 20190401
PV17 | 德凯符合性证书产品认证规则 | ESA-CER-P028 | 4.0 | 德凯质量认证（上海）有限公司 | 20260526 | 授权使用 | Road vehicles — Vehicle-to-Grid Communication InterfacePart 2: Network and application protocol requirements | ISO 15118-2 | 国际标准化组织(ISO) | 20140401
PV17 | 德凯符合性证书产品认证规则 | ESA-CER-P028 | 4.0 | 德凯质量认证（上海）有限公司 | 20260526 | 授权使用 | Road vehicles — Vehicle to grid communication interfacePart 20: 2nd generation network layer and application layer requirements | ISO 15118-20 | 国际标准化组织(ISO) | 20220401
PV17 | 德凯符合性证书产品认证规则 | ESA-CER-P028 | 4.0 | 德凯质量认证（上海）有限公司 | 20260526 | 授权使用 | Road vehicles — Vehicle to grid communication interfacePart 3: Physical and data link layer requirements | ISO 15118-3 | 国际标准化组织(ISO) | 20150501
PV17 | 德凯符合性证书产品认证规则 | ESA-CER-P028 | 4.0 | 德凯质量认证（上海）有限公司 | 20260526 | 授权使用 | Road vehicles — Vehicle to grid communication interfacePart 4: Network and application protocol conformance test | ISO 15118-4 | 国际标准化组织(ISO) | 20180201
PV17 | 德凯符合性证书产品认证规则 | ESA-CER-P028 | 4.0 | 德凯质量认证（上海）有限公司 | 20260526 | 授权使用 | Road vehicles — Vehicle to grid communication interfacePart 5: Physical layer and data link layer conformance test | ISO 15118-5 | 国际标准化组织(ISO) | 20180201
PV17 | 德凯符合性证书产品认证规则 | ESA-CER-P028 | 4.0 | 德凯质量认证（上海）有限公司 | 20260526 | 授权使用 | Road vehicles — Vehicle to grid communication interfacePart 8: Physical layer and data link layer requirements for wireless communication | ISO 15118-8 | 国际标准化组织(ISO) | 20200901
PV17 | 德凯符合性证书产品认证规则 | ESA-CER-P028 | 4.0 | 德凯质量认证（上海）有限公司 | 20260526 | 授权使用 | Road vehicles — Vehicle to grid communication interfacePart 9: Physical and data link layer conformance test for wireless communication | ISO 15118-9 | 国际标准化组织(ISO) | 20221101
PV17 | 德凯符合性证书产品认证规则 | ESA-CER-P028 | 4.0 | 德凯质量认证（上海）有限公司 | 20260526 | 授权使用 | Air-cooled air conditioners and air-to-air heat pumps — Testing and calculating methods for seasonal performance factorsPart 1: Cooling seasonal performance factor | ISO 16358-1 | 国际标准化组织(ISO) | 20130401
PV17 | 德凯符合性证书产品认证规则 | ESA-CER-P028 | 4.0 | 德凯质量认证（上海）有限公司 | 20260526 | 授权使用 | Air-cooled air conditioners and air-to-air heat pumps — Testing and calculating methods for seasonal performance factors Part 2: Heating seasonal performance factor | ISO 16358-2 | 国际标准化组织(ISO) | 20130401
PV17 | 德凯符合性证书产品认证规则 | ESA-CER-P028 | 4.0 | 德凯质量认证（上海）有限公司 | 20260526 | 授权使用 | Air-cooled air conditioners and air-to-air heat pumps — Testing and calculating methods for seasonal performance factors Part 3: Annual performance factor | ISO 16358-3 | 国际标准化组织(ISO) | 20130401
PV17 | 德凯符合性证书产品认证规则 | ESA-CER-P028 | 4.0 | 德凯质量认证（上海）有限公司 | 20260526 | 授权使用 | Road vehicles — Environmental conditions and testing for electrical and electronic equipmentPart 1: General | ISO 16750-1 | 国际标准化组织(ISO) | 20230701
PV17 | 德凯符合性证书产品认证规则 | ESA-CER-P028 | 4.0 | 德凯质量认证（上海）有限公司 | 20260526 | 授权使用 | Road vehicles — Environmental conditions and testing for electrical and electronic equipmentPart 2: Electrical loads | ISO 16750-2 | 国际标准化组织(ISO) | 20230701
PV17 | 德凯符合性证书产品认证规则 | ESA-CER-P028 | 4.0 | 德凯质量认证（上海）有限公司 | 20260526 | 授权使用 | Road vehicles — Environmental conditions and testing for electrical and electronic equipmentPart 3: Mechanical loads | ISO 16750-3 | 国际标准化组织(ISO) | 20230701
PV17 | 德凯符合性证书产品认证规则 | ESA-CER-P028 | 4.0 | 德凯质量认证（上海）有限公司 | 20260526 | 授权使用 | Road vehicles — Environmental conditions and testing for electrical and electronic equipmentPart 4: Climatic loads | ISO 16750-4 | 国际标准化组织(ISO) | 20230701
PV17 | 德凯符合性证书产品认证规则 | ESA-CER-P028 | 4.0 | 德凯质量认证（上海）有限公司 | 20260526 | 授权使用 | Road vehicles — Environmental conditions and testing for electrical and electronic equipmentPart 5: Chemical loads | ISO 16750-5 | 国际标准化组织(ISO) | 20230701
PV17 | 德凯符合性证书产品认证规则 | ESA-CER-P028 | 4.0 | 德凯质量认证（上海）有限公司 | 20260526 | 授权使用 | Electrically propelled mopeds and motorcycles — Safety requirements for conductive connection to an external electric power supply | ISO 18246 | 国际标准化组织(ISO) | 20230101
PV17 | 德凯符合性证书产品认证规则 | ESA-CER-P028 | 4.0 | 德凯质量认证（上海）有限公司 | 20260526 | 授权使用 | Road vehicles — Environmental conditions and testing for electrical and electronic equipment for drive system of electric propulsion vehiclesPart 6: Traction battery packs and systems | ISO 19453-6 | 国际标准化组织(ISO) | 20200701
PV17 | 德凯符合性证书产品认证规则 | ESA-CER-P028 | 4.0 | 德凯质量认证（上海）有限公司 | 20260526 | 授权使用 | Road vehicles — Automotive cables Part 4: Dimensions and requirements for 30 V a.c. and 60 V d.c. single core aluminium conductor cables | ISO 19642-4 | 国际标准化组织(ISO) | 20190101
PV17 | 德凯符合性证书产品认证规则 | ESA-CER-P028 | 4.0 | 德凯质量认证（上海）有限公司 | 20260526 | 授权使用 | Road vehicles — Degrees of protection (IP code) — Protection of electrical equipment against foreign objects, water and access | ISO 20653 | 国际标准化组织(ISO) | 20230801
PV17 | 德凯符合性证书产品认证规则 | ESA-CER-P028 | 4.0 | 德凯质量认证（上海）有限公司 | 20260526 | 授权使用 | Road vehicles — Supply voltage of 48 V — Electrical requirements and tests | ISO 21780 | 国际标准化组织(ISO) | 20200801
PV17 | 德凯符合性证书产品认证规则 | ESA-CER-P028 | 4.0 | 德凯质量认证（上海）有限公司 | 20260526 | 授权使用 | Non-ducted air conditioners and heat pumps — Testing and rating for performance | ISO 5151 | 国际标准化组织(ISO) | 20170701
PV17 | 德凯符合性证书产品认证规则 | ESA-CER-P028 | 4.0 | 德凯质量认证（上海）有限公司 | 20260526 | 授权使用 | Electrically propelled road vehicles — Safety specificationsPart 3: Electrical safety | ISO 6469-3 | 国际标准化组织(ISO) | 20211001
PV17 | 德凯符合性证书产品认证规则 | ESA-CER-P028 | 4.0 | 德凯质量认证（上海）有限公司 | 20260526 | 授权使用 | Uninterruptible power systems (UPS) - Part 1: Safety requirements | EN IEC 62040-1 | 欧洲标准化委员会(CEN) | 20190719
PV17 | 德凯符合性证书产品认证规则 | ESA-CER-P028 | 4.0 | 德凯质量认证（上海）有限公司 | 20260526 | 授权使用 | Safety requirements for power electronic converter systems and equipment - Part 1: General | EN IEC 62477-1 | 欧洲标准化委员会(CEN) | 20231020
PV17 | 德凯符合性证书产品认证规则 | ESA-CER-P028 | 4.0 | 德凯质量认证（上海）有限公司 | 20260526 | 授权使用 | Technical documentation for the assessment of electrical and electronic products with respect to the restriction of hazardous substances | EN IEC 63000 | 欧洲标准化委员会(CEN) | 20181207
PV17 | 德凯符合性证书产品认证规则 | ESA-CER-P028 | 4.0 | 德凯质量认证（上海）有限公司 | 20260526 | 授权使用 | ElectroMagnetic Compatibility (EMC) standard for combined and/or integrated radio and non-radio equipment; Part 2: Requirements for equipment intended to be used in industrial locations | ETS EN 303 446-2 | 欧洲电信标准协会(ETSI) | 20191001
PV17 | 德凯符合性证书产品认证规则 | ESA-CER-P028 | 4.0 | 德凯质量认证（上海）有限公司 | 20260526 | 授权使用 | Environmental testing - Part 1: General and guidance | IEC 60068-1 | 国际电工委员会(IEC) | 20131007
PV17 | 德凯符合性证书产品认证规则 | ESA-CER-P028 | 4.0 | 德凯质量认证（上海）有限公司 | 20260526 | 授权使用 | Environmental testing - Part 2-1: Tests - Test A: Cold | IEC 60068-2-1 | 国际电工委员会(IEC) | 20250923
PV17 | 德凯符合性证书产品认证规则 | ESA-CER-P028 | 4.0 | 德凯质量认证（上海）有限公司 | 20260526 | 授权使用 | Environmental testing - Part 2-11: Tests - Test Ka: Salt mist | IEC 60068-2-11 | 国际电工委员会(IEC) | 20210303
PV17 | 德凯符合性证书产品认证规则 | ESA-CER-P028 | 4.0 | 德凯质量认证（上海）有限公司 | 20260526 | 授权使用 | Environmental testing - Part 2-14: Tests - Test N: Change of temperature | IEC 60068-2-14 | 国际电工委员会(IEC) | 20230727
PV17 | 德凯符合性证书产品认证规则 | ESA-CER-P028 | 4.0 | 德凯质量认证（上海）有限公司 | 20260526 | 授权使用 | Environmental testing - Part 2-2: Tests - Test B: Dry heat | IEC 60068-2-2 | 国际电工委员会(IEC) | 20250923
PV17 | 德凯符合性证书产品认证规则 | ESA-CER-P028 | 4.0 | 德凯质量认证（上海）有限公司 | 20260526 | 授权使用 | Environmental testing - Part 2-27: Tests - Test Ea and guidance: Shock | IEC 60068-2-27 | 国际电工委员会(IEC) | 20080227
PV17 | 德凯符合性证书产品认证规则 | ESA-CER-P028 | 4.0 | 德凯质量认证（上海）有限公司 | 20260526 | 授权使用 | Environmental testing - Part 2-30: Tests - Test Db: Damp heat, cyclic (12 h + 12 h cycle) | IEC 60068-2-30 | 国际电工委员会(IEC) | 20250807
PV17 | 德凯符合性证书产品认证规则 | ESA-CER-P028 | 4.0 | 德凯质量认证（上海）有限公司 | 20260526 | 授权使用 | Environmental testing - Part 2-5: Tests - Test S: Simulated solar radiation at ground level and guidance for solar radiation testing and weathering | IEC 60068-2-5 | 国际电工委员会(IEC) | 20180406
PV17 | 德凯符合性证书产品认证规则 | ESA-CER-P028 | 4.0 | 德凯质量认证（上海）有限公司 | 20260526 | 授权使用 | Environmental testing - Part 2-52: Tests - Test Kb: Salt mist, cyclic (sodium chloride solution) | IEC 60068-2-52 | 国际电工委员会(IEC) | 20171107
PV17 | 德凯符合性证书产品认证规则 | ESA-CER-P028 | 4.0 | 德凯质量认证（上海）有限公司 | 20260526 | 授权使用 | Environmental testing - Part 2-6: Tests - Test Fc: Vibration (sinusoidal) | IEC 60068-2-6 | 国际电工委员会(IEC) | 20071213
PV17 | 德凯符合性证书产品认证规则 | ESA-CER-P028 | 4.0 | 德凯质量认证（上海）有限公司 | 20260526 | 授权使用 | Environmental testing - Part 2-64: Tests - Test Fh: Vibration, broadband random and guidance | IEC 60068-2-64 | 国际电工委员会(IEC) | 20080429
PV17 | 德凯符合性证书产品认证规则 | ESA-CER-P028 | 4.0 | 德凯质量认证（上海）有限公司 | 20260526 | 授权使用 | Environmental testing - Part 2-68: Tests - Test L: Dust and sand | IEC 60068-2-68 | 国际电工委员会(IEC) | 19940817
PV17 | 德凯符合性证书产品认证规则 | ESA-CER-P028 | 4.0 | 德凯质量认证（上海）有限公司 | 20260526 | 授权使用 | Environmental testing - Part 2-75: Tests - Test Eh: Hammer tests | IEC 60068-2-75 | 国际电工委员会(IEC) | 20140903
PV17 | 德凯符合性证书产品认证规则 | ESA-CER-P028 | 4.0 | 德凯质量认证（上海）有限公司 | 20260526 | 授权使用 | Environmental testing - Part 2-78: Tests - Test Cab: Damp heat, steady state | IEC 60068-2-78 | 国际电工委员会(IEC) | 20250806
PV17 | 德凯符合性证书产品认证规则 | ESA-CER-P028 | 4.0 | 德凯质量认证（上海）有限公司 | 20260526 | 授权使用 | Primary batteries – Part 1: General | IEC 60086-1 | 国际电工委员会(IEC) | 20210427
PV17 | 德凯符合性证书产品认证规则 | ESA-CER-P028 | 4.0 | 德凯质量认证（上海）有限公司 | 20260526 | 授权使用 | Primary batteries - Part 2: Physical and electrical specifications | IEC 60086-2 | 国际电工委员会(IEC) | 20210427
PV17 | 德凯符合性证书产品认证规则 | ESA-CER-P028 | 4.0 | 德凯质量认证（上海）有限公司 | 20260526 | 授权使用 | Primary batteries – Part 3: Watch batteries | IEC 60086-3 | 国际电工委员会(IEC) | 20210427
PV17 | 德凯符合性证书产品认证规则 | ESA-CER-P028 | 4.0 | 德凯质量认证（上海）有限公司 | 20260526 | 授权使用 | Primary batteries – Part 4: Safety of lithium batteries | IEC 60086-4 | 国际电工委员会(IEC) | 20250129
PV17 | 德凯符合性证书产品认证规则 | ESA-CER-P028 | 4.0 | 德凯质量认证（上海）有限公司 | 20260526 | 授权使用 | Primary batteries – Part 5: Safety of batteries with aqueous electrolyte | IEC 60086-5 | 国际电工委员会(IEC) | 20210930
PV17 | 德凯符合性证书产品认证规则 | ESA-CER-P028 | 4.0 | 德凯质量认证（上海）有限公司 | 20260526 | 授权使用 | Measuring relays and protection equipment - Part 27: Product safety requirements | IEC 60255-27 | 国际电工委员会(IEC) | 20230207
PV17 | 德凯符合性证书产品认证规则 | ESA-CER-P028 | 4.0 | 德凯质量认证（上海）有限公司 | 20260526 | 授权使用 | Low-voltage electrical installations - Part 7-722: Requirements for special installations or locations - Supplies for electric vehicles | IEC 60364-7-722 | 国际电工委员会(IEC) | 20180921
PV17 | 德凯符合性证书产品认证规则 | ESA-CER-P028 | 4.0 | 德凯质量认证（上海）有限公司 | 20260526 | 授权使用 | Incandescent lamps - Safety specifications - Part 1: Tungsten filament lamps for domestic and similar general lighting purposes | IEC 60432-1 | 国际电工委员会(IEC) | 19990813
PV17 | 德凯符合性证书产品认证规则 | ESA-CER-P028 | 4.0 | 德凯质量认证（上海）有限公司 | 20260526 | 授权使用 | Incandescent lamps - Safety specifications - Part 2: Tungsten halogen lamps for domestic and similar general lighting purposes | IEC 60432-2 | 国际电工委员会(IEC) | 19991013
PV17 | 德凯符合性证书产品认证规则 | ESA-CER-P028 | 4.0 | 德凯质量认证（上海）有限公司 | 20260526 | 授权使用 | Incandescent lamps - Safety specifications - Part 3: Tungsten halogen lamps (non-vehicle) | IEC 60432-3 | 国际电工委员会(IEC) | 20120704
PV17 | 德凯符合性证书产品认证规则 | ESA-CER-P028 | 4.0 | 德凯质量认证（上海）有限公司 | 20260526 | 授权使用 | Degrees of protection provided by enclosures (IP Code) | IEC 60529 | 国际电工委员会(IEC) | 19891130
PV17 | 德凯符合性证书产品认证规则 | ESA-CER-P028 | 4.0 | 德凯质量认证（上海）有限公司 | 20260526 | 授权使用 | High-pressure sodium vapour lamps - Performance specifications | IEC 60662 | 国际电工委员会(IEC) | 20110223
PV17 | 德凯符合性证书产品认证规则 | ESA-CER-P028 | 4.0 | 德凯质量认证（上海）有限公司 | 20260526 | 授权使用 | Optical fibre cables - Part 1-1: Generic specification - General | IEC 60794-1-1 | 国际电工委员会(IEC) | 20230522
PV17 | 德凯符合性证书产品认证规则 | ESA-CER-P028 | 4.0 | 德凯质量认证（上海）有限公司 | 20260526 | 授权使用 | Plugs and socket-outlets for household and similar purposes - Part 2-5: Particular requirements for adaptors | IEC 60884-2-5 | 国际电工委员会(IEC) | 20170511
PV17 | 德凯符合性证书产品认证规则 | ESA-CER-P028 | 4.0 | 德凯质量认证（上海）有限公司 | 20260526 | 授权使用 | Ballasts for tubular fluorescent lamps - Performance requirements | IEC 60921 | 国际电工委员会(IEC) | 20040809
PV17 | 德凯符合性证书产品认证规则 | ESA-CER-P028 | 4.0 | 德凯质量认证（上海）有限公司 | 20260526 | 授权使用 | Auxiliaries for lamps - Ballasts for discharge lamps (excluding tubular fluorescent lamps) - Performance requirements | IEC 60923 | 国际电工委员会(IEC) | 20050907
PV17 | 德凯符合性证书产品认证规则 | ESA-CER-P028 | 4.0 | 德凯质量认证（上海）有限公司 | 20260526 | 授权使用 | AC and/or DC-supplied electronic control gear for tubular fluorescent lamps - Performance requirements | IEC 60929 | 国际电工委员会(IEC) | 20110519
PV17 | 德凯符合性证书产品认证规则 | ESA-CER-P028 | 4.0 | 德凯质量认证（上海）有限公司 | 20260526 | 授权使用 | Self-ballasted fluorescent lamps for general lighting services - Safety requirements | IEC 60968 | 国际电工委员会(IEC) | 20150205
PV17 | 德凯符合性证书产品认证规则 | ESA-CER-P028 | 4.0 | 德凯质量认证（上海）有限公司 | 20260526 | 授权使用 | Self-ballasted compact fluorescent lamps for general lighting services - Performance requirements | IEC 60969 | 国际电工委员会(IEC) | 20161013
PV17 | 德凯符合性证书产品认证规则 | ESA-CER-P028 | 4.0 | 德凯质量认证（上海）有限公司 | 20260526 | 授权使用 | Safety requirements for power electronic converter systems and equipment | AS IEC 62477.1 | Australia’s Standards Development and Accreditation Committee | 20240628
PV17 | 德凯符合性证书产品认证规则 | ESA-CER-P028 | 4.0 | 德凯质量认证（上海）有限公司 | 20260526 | 授权使用 | Grid connection of energy systems via inverters, Part 2: Inverter requirements | AS/NZS 4777.2 | 澳大利亚标准组织(Standards Australia Limited) | 20201218
PV17 | 德凯符合性证书产品认证规则 | ESA-CER-P028 | 4.0 | 德凯质量认证（上海）有限公司 | 20260526 | 授权使用 | 13 A plugs, socket-outlets, adaptors and connection units - Rewirable and non-rewirable 13 A fused plugs. Specification | BS 1363-1 | 英国标准协会(BSI) | 20230630
PV17 | 德凯符合性证书产品认证规则 | ESA-CER-P028 | 4.0 | 德凯质量认证（上海）有限公司 | 20260526 | 授权使用 | 13 A plugs, socket-outlets, adaptors and connection units - 13 A switched and unswitched socket-outlets. Specification | BS 1363-2 | 英国标准协会(BSI) | 20230630
PV17 | 德凯符合性证书产品认证规则 | ESA-CER-P028 | 4.0 | 德凯质量认证（上海）有限公司 | 20260526 | 授权使用 | Requirements for Electrical Installations. IET Wiring Regulations | BS 7671 | 英国标准协会(BSI) | 20260415
PV17 | 德凯符合性证书产品认证规则 | ESA-CER-P028 | 4.0 | 德凯质量认证（上海）有限公司 | 20260526 | 授权使用 | Identification of vehicles and infrastructures compatibility. Graphical expression for consumer information on EV power supply | BS EN 17186 | 英国标准协会(BSI) | 20190531
PV17 | 德凯符合性证书产品认证规则 | ESA-CER-P028 | 4.0 | 德凯质量认证（上海）有限公司 | 20260526 | 授权使用 | Safety requirements for power electronic converter systems and equipment - Power electronic converters from 1 000 V AC or 1 500 V DC up to 36 kV AC or 54 kV DC | BS EN IEC 62477-2 | 欧洲标准化委员会(CEN) | 20181031
PV17 | 德凯符合性证书产品认证规则 | ESA-CER-P028 | 4.0 | 德凯质量认证（上海）有限公司 | 20260526 | 授权使用 | Safety requirements for power electronic converter systems and equipment - General | BS EN IEC 62477-1 | 欧洲标准化委员会(CEN) | 20240531
PV17 | 德凯符合性证书产品认证规则 | ESA-CER-P028 | 4.0 | 德凯质量认证（上海）有限公司 | 20260526 | 授权使用 | Power conversion equipment | CSA C22.2 NO. 107.1 | 加拿大标准协会（CSA Group） | 20160101
PV17 | 德凯符合性证书产品认证规则 | ESA-CER-P028 | 4.0 | 德凯质量认证（上海）有限公司 | 20260526 | 授权使用 | Industrial control equipment | OT_FR C22.2 NO. 14 | 加拿大标准协会（CSA Group） | 20180101
PV17 | 德凯符合性证书产品认证规则 | ESA-CER-P028 | 4.0 | 德凯质量认证（上海）有限公司 | 20260526 | 授权使用 | Electromobility - Conformance tests for digital communication between a d.c. EV charging station and an electric vehicle for control of d.c. charging in the Combined Charging System; Text in English, only on CD-ROM | DIN SPEC 70122 | 德国标准化协会（DIN） | 20181101
PV17 | 德凯符合性证书产品认证规则 | ESA-CER-P028 | 4.0 | 德凯质量认证（上海）有限公司 | 20260526 | 授权使用 | Low-voltage electrical installations - Part 7-722: Requirements for special installations or locations - Supplies for electric vehicles (IEC 60364-7-722:2018, modified); German implementation HD 60364-7-722:2018 | DIN VDE 0100-722 | 德国标准化协会(DIN) | 20190601
PV17 | 德凯符合性证书产品认证规则 | ESA-CER-P028 | 4.0 | 德凯质量认证（上海）有限公司 | 20260526 | 授权使用 | Identification of vehicles and infrastructures compatibility - Graphical expression for consumer information on EV power supply | EN 17186 | 欧洲标准化委员会(CEN) | 20190320
PV17 | 德凯符合性证书产品认证规则 | ESA-CER-P028 | 4.0 | 德凯质量认证（上海）有限公司 | 20260526 | 授权使用 | Coaxial cables - Part 10-1: Sectional specification for coaxial cables for analogue and digital signal transmission - Outdoor drop cables for systems operating at 5 MHz - 1 000 MHz | EN 50117-10-1 | 欧洲标准化委员会(CEN) | 20190329
PV17 | 德凯符合性证书产品认证规则 | ESA-CER-P028 | 4.0 | 德凯质量认证（上海）有限公司 | 20260526 | 授权使用 | Communication cables - Specifications for test methods - Part 1-2: Electrical test methods - DC resistance | EN 50289-1-2 | 欧洲标准化委员会(CEN) | 20230414
PV17 | 德凯符合性证书产品认证规则 | ESA-CER-P028 | 4.0 | 德凯质量认证（上海）有限公司 | 20260526 | 授权使用 | Communication cables - Part 2-27: Common design rules and construction - Halogen free polyolefin based sheathing compounds for cables having improved flame and fire properties (HFFR) | EN 50290-2-27 | 欧洲标准化委员会(CEN) | 20210430
PV17 | 德凯符合性证书产品认证规则 | ESA-CER-P028 | 4.0 | 德凯质量认证（上海）有限公司 | 20260526 | 授权使用 | Overall efficiency of grid connected photovoltaic inverters | EN 50530 | 欧洲标准化委员会(CEN) | 20100416
PV17 | 德凯符合性证书产品认证规则 | ESA-CER-P028 | 4.0 | 德凯质量认证（上海）有限公司 | 20260526 | 授权使用 | Environmental testing - Part 1: General and guidance | EN 60068-1 | 欧洲标准化委员会(CEN) | 20140321
PV17 | 德凯符合性证书产品认证规则 | ESA-CER-P028 | 4.0 | 德凯质量认证（上海）有限公司 | 20260526 | 授权使用 | Environmental testing - Part 2: Tests - Test L: Dust and sand | EN 60068-2-68 | 欧洲标准化委员会(CEN) | 19960405
PV17 | 德凯符合性证书产品认证规则 | ESA-CER-P028 | 4.0 | 德凯质量认证（上海）有限公司 | 20260526 | 授权使用 | Optical fibre cables - Part 1-21: Generic specification - Basic optical cable test procedures - Mechanical tests methods | EN 60794-1-21 | 欧洲标准化委员会(CEN) | 20200305
PV17 | 德凯符合性证书产品认证规则 | ESA-CER-P028 | 4.0 | 德凯质量认证（上海）有限公司 | 20260526 | 授权使用 | Residual current operated circuit-breakers without integral overcurrent protection for household and similar uses (RCCBs) - Part 1: General rules | EN 61008-1 | 欧洲标准化委员会(CEN) | 20121214
PV17 | 德凯符合性证书产品认证规则 | ESA-CER-P028 | 4.0 | 德凯质量认证（上海）有限公司 | 20260526 | 授权使用 | Low-voltage switchgear and controlgear assemblies - Part 1: General rules | EN IEC 61439-1 | 欧洲标准化委员会(CEN) | 20210521
PV17 | 德凯符合性证书产品认证规则 | ESA-CER-P028 | 4.0 | 德凯质量认证（上海）有限公司 | 20260526 | 授权使用 | Low-voltage switchgear and controlgear assemblies - Part 2: Power switchgear and controlgear assemblies | EN IEC 61439-2 | 欧洲标准化委员会(CEN) | 20210521
PV17 | 德凯符合性证书产品认证规则 | ESA-CER-P028 | 4.0 | 德凯质量认证（上海）有限公司 | 20260526 | 授权使用 | Residual current-operated protective devices (RCDs) for household and similar use - Electromagnetic compatibility | EN IEC 61543 | 欧洲标准化委员会(CEN) | 20230630
PV17 | 德凯符合性证书产品认证规则 | ESA-CER-P028 | 4.0 | 德凯质量认证（上海）有限公司 | 20260526 | 授权使用 | Low-voltage surge protective devices - Part 11: Surge protective devices connected to low-voltage power systems - Requirements and test methods | EN 61643-11 | 欧洲标准化委员会(CEN) | 20180323
PV17 | 德凯符合性证书产品认证规则 | ESA-CER-P028 | 4.0 | 德凯质量认证（上海）有限公司 | 20260526 | 授权使用 | Low voltage surge protective devices - Part 21: Surge protective devices connected to telecommunications and signalling networks - Performance requirements and testing methods | EN 61643-21 | 欧洲标准化委员会(CEN) | 20010724
PV17 | 德凯符合性证书产品认证规则 | ESA-CER-P028 | 4.0 | 德凯质量认证（上海）有限公司 | 20260526 | 授权使用 | Low-voltage surge protective devices - Part 31: Requirements and test methods for SPDs for photovoltaic installations | EN 61643-31 | 欧洲标准化委员会(CEN) | 20190503
PV17 | 德凯符合性证书产品认证规则 | ESA-CER-P028 | 4.0 | 德凯质量认证（上海）有限公司 | 20260526 | 授权使用 | Electric vehicle conductive charging system - Part 1: General requirements | EN IEC 61851-1 | 欧洲标准化委员会(CEN) | 20190705
PV17 | 德凯符合性证书产品认证规则 | ESA-CER-P028 | 4.0 | 德凯质量认证（上海）有限公司 | 20260526 | 授权使用 | Electric vehicle conductive charging system - Part 23: DC electric vehicle charging station | EN 61851-23 | 欧洲标准化委员会(CEN) | 20140530
PV17 | 德凯符合性证书产品认证规则 | ESA-CER-P028 | 4.0 | 德凯质量认证（上海）有限公司 | 20260526 | 授权使用 | Electric vehicle conductive charging system - Part 24: Digital communication between a d.c. EV charging station and an electric vehicle for control of d.c. charging | EN 61851-24 | 欧洲标准化委员会(CEN) | 20140530
PV17 | 德凯符合性证书产品认证规则 | ESA-CER-P028 | 4.0 | 德凯质量认证（上海）有限公司 | 20260526 | 授权使用 | Cable cleats for electrical installations | EN IEC 61914 | 欧洲标准化委员会(CEN) | 20211203
PV17 | 德凯符合性证书产品认证规则 | ESA-CER-P028 | 4.0 | 德凯质量认证（上海）有限公司 | 20260526 | 授权使用 | Safety of power converters for use in photovoltaic power systems - Part 1: General requirements | EN 62109-1 | 欧洲标准化委员会(CEN) | 20100716
PV17 | 德凯符合性证书产品认证规则 | ESA-CER-P028 | 4.0 | 德凯质量认证（上海）有限公司 | 20260526 | 授权使用 | Safety of power converters for use in photovoltaic power systems - Part 2: Particular requirements for inverters | EN 62109-2 | 欧洲标准化委员会(CEN) | 20110930
PV17 | 德凯符合性证书产品认证规则 | ESA-CER-P028 | 4.0 | 德凯质量认证（上海）有限公司 | 20260526 | 授权使用 | Plugs, socket-outlets, vehicle connectors and vehicle inlets - Conductive charging of electric vehicles - Part 1: General requirements | EN IEC 62196-1 | 欧洲标准化委员会(CEN) | 20221118
PV17 | 德凯符合性证书产品认证规则 | ESA-CER-P028 | 4.0 | 德凯质量认证（上海）有限公司 | 20260526 | 授权使用 | Plugs, socket-outlets, vehicle connectors and vehicle inlets - Conductive charging of electric vehicles - Part 2: Dimensional compatibility requirements for AC pin and contact-tube accessories | EN IEC 62196-2 | 欧洲标准化委员会(CEN) | 20221125
PV17 | 德凯符合性证书产品认证规则 | ESA-CER-P028 | 4.0 | 德凯质量认证（上海）有限公司 | 20260526 | 授权使用 | Plugs, socket-outlets, vehicle connectors and vehicle inlets - Conductive charging of electric vehicles - Part 3: Dimensional compatibility requirements for DC and AC/DC pin and contact-tube vehicle couplers | EN IEC 62196-3 | 欧洲标准化委员会(CEN) | 20221125
PV17 | 德凯符合性证书产品认证规则 | ESA-CER-P028 | 4.0 | 德凯质量认证（上海）有限公司 | 20260526 | 授权使用 | Cable management systems - Cable ties for electrical installations | EN IEC 62275 | 欧洲标准化委员会(CEN) | 20191129
PV17 | 德凯符合性证书产品认证规则 | ESA-CER-P028 | 4.0 | 德凯质量认证（上海）有限公司 | 20260526 | 授权使用 | Determination of certain substances in electrotechnical products - Part 1: Introduction and overview | EN 62321-1 | 欧洲标准化委员会(CEN) | 20130726
PV17 | 德凯符合性证书产品认证规则 | ESA-CER-P028 | 4.0 | 德凯质量认证（上海）有限公司 | 20260526 | 授权使用 | Determination of certain substances in electrotechnical products - Part 2: Disassembly, disjointment and mechanical sample preparation | EN IEC 62321-2 | 欧洲标准化委员会(CEN) | 20211008
PV17 | 德凯符合性证书产品认证规则 | ESA-CER-P028 | 4.0 | 德凯质量认证（上海）有限公司 | 20260526 | 授权使用 | Determination of certain substances in electrotechnical products - Part 3-1: Screening - Lead, mercury, cadmium, total chromium and total bromine by X-ray fluorescence spectrometry | EN 62321-3-1 | 欧洲标准化委员会(CEN) | 20140425
PV17 | 德凯符合性证书产品认证规则 | ESA-CER-P028 | 4.0 | 德凯质量认证（上海）有限公司 | 20260526 | 授权使用 | Determination of certain substances in electrotechnical products - Part 3-2: Screening - Total bromine in polymers and electronics by Combustion - Ion Chromatography | EN 62321-3-2 | 欧洲标准化委员会(CEN) | 20140425
PV17 | 德凯符合性证书产品认证规则 | ESA-CER-P028 | 4.0 | 德凯质量认证（上海）有限公司 | 20260526 | 授权使用 | Determination of certain substances in electrotechnical products - Part 4: Mercury in polymers, metals and electronics by CV-AAS, CV-AFS, ICP-OES and ICP-MS | EN 62321-4 | 欧洲标准化委员会(CEN) | 20140425
PV17 | 德凯符合性证书产品认证规则 | ESA-CER-P028 | 4.0 | 德凯质量认证（上海）有限公司 | 20260526 | 授权使用 | Determination of certain substances in electrotechnical products - Part 5: Cadmium, lead and chromium in polymers and electronics and cadmium and lead in metals by AAS, AFS, ICP-OES and ICP-MS | EN 62321-5 | 欧洲标准化委员会(CEN) | 20140425
PV17 | 德凯符合性证书产品认证规则 | ESA-CER-P028 | 4.0 | 德凯质量认证（上海）有限公司 | 20260526 | 授权使用 | Determination of certain substances in electrotechnical products - Part 6: Polybrominated biphenyls and polybrominated diphenyl ethers in polymers by gas chromatography-mass spectrometry (GC-MS) | EN 62321-6 | 欧洲标准化委员会(CEN) | 20150828
PV17 | 德凯符合性证书产品认证规则 | ESA-CER-P028 | 4.0 | 德凯质量认证（上海）有限公司 | 20260526 | 授权使用 | Determination of certain substances in electrotechnical products - Part 7-1: Hexavalent chromium - Presence of hexavalent chromium (Cr(VI)) in colorless and colored corrosion-protected coatings on metals by the colorimetric method | EN 62321-7-1 | 欧洲标准化委员会(CEN) | 20151218
PV17 | 德凯符合性证书产品认证规则 | ESA-CER-P028 | 4.0 | 德凯质量认证（上海）有限公司 | 20260526 | 授权使用 | Determination of certain substances in electrotechnical products - Part 7-2: Hexavalent chromium - Determination of hexavalent chromium (Cr(VI)) in polymers and electronics by the colorimetric method | EN 62321-7-2 | 欧洲标准化委员会(CEN) | 20170623
PV17 | 德凯符合性证书产品认证规则 | ESA-CER-P028 | 4.0 | 德凯质量认证（上海）有限公司 | 20260526 | 授权使用 | Determination of certain substances in electrotechnical products - Part 9: Hexabromocyclododecane in polymers by chromatography-mass spectrometry (GC-MS) | EN IEC 62321-9 | 欧洲标准化委员会(CEN) | 20211008
PV17 | 德凯符合性证书产品认证规则 | ESA-CER-P028 | 4.0 | 德凯质量认证（上海）有限公司 | 20260526 | 授权使用 | Safety requirements for power electronic converter systems and equipment - Part 1: General | EN 62477-1 | 欧洲标准化委员会(CEN) | 20121005
PV17 | 德凯符合性证书产品认证规则 | ESA-CER-P028 | 4.0 | 德凯质量认证（上海）有限公司 | 20260526 | 授权使用 | Household refrigerating appliances - Characteristics and test methods - Part 1: General requirements | EN 62552-1 | 欧洲标准化委员会(CEN) | 20200424
PV17 | 德凯符合性证书产品认证规则 | ESA-CER-P028 | 4.0 | 德凯质量认证（上海）有限公司 | 20260526 | 授权使用 | Household refrigerating appliances - Characteristics and test methods - Part 2: Performance requirements | EN 62552-2 | 欧洲标准化委员会(CEN) | 20200424
PV17 | 德凯符合性证书产品认证规则 | ESA-CER-P028 | 4.0 | 德凯质量认证（上海）有限公司 | 20260526 | 授权使用 | Household refrigerating appliances - Characteristics and test methods - Part 3: Energy consumption and volume | EN 62552-3 | 欧洲标准化委员会(CEN) | 20200424
PV17 | 德凯符合性证书产品认证规则 | ESA-CER-P028 | 4.0 | 德凯质量认证（上海）有限公司 | 20260526 | 授权使用 | Lightning protection system components (LPSC) - Part 1: Requirements for connection components | EN IEC 62561-1 | 欧洲标准化委员会(CEN) | 20230512
PV17 | 德凯符合性证书产品认证规则 | ESA-CER-P028 | 4.0 | 德凯质量认证（上海）有限公司 | 20260526 | 授权使用 | Lightning protection system components (LPSC) - Part 2: Requirements for conductors and earth electrodes | EN IEC 62561-2 | 欧洲标准化委员会(CEN) | 20180316
PV17 | 德凯符合性证书产品认证规则 | ESA-CER-P028 | 4.0 | 德凯质量认证（上海）有限公司 | 20260526 | 授权使用 | Lightning Protection System Components (LPSC) - Part 3: Requirements for isolating spark gaps (ISG) | EN 62561-3 | 欧洲标准化委员会(CEN) | 20170901
PV17 | 德凯符合性证书产品认证规则 | ESA-CER-P028 | 4.0 | 德凯质量认证（上海）有限公司 | 20260526 | 授权使用 | Lightning protection system components (LPSC) - Part 4: Requirements for conductor fasteners | EN 62561-4 | 欧洲标准化委员会(CEN) | 20171201
PV17 | 德凯符合性证书产品认证规则 | ESA-CER-P028 | 4.0 | 德凯质量认证（上海）有限公司 | 20260526 | 授权使用 | Lightning protection system components (LPSC) - Part 5: Requirements for earth electrode inspection housings and earth electrode seals | EN 62561-5 | 欧洲标准化委员会(CEN) | 20171201
PV17 | 德凯符合性证书产品认证规则 | ESA-CER-P028 | 4.0 | 德凯质量认证（上海）有限公司 | 20260526 | 授权使用 | Lightning protection system components (LPSC) - Part 6: Requirements for lightning strike counters (LSC) | EN IEC 62561-6 | 国际电工委员会(IEC) | 20180316
PV17 | 德凯符合性证书产品认证规则 | ESA-CER-P028 | 4.0 | 德凯质量认证（上海）有限公司 | 20260526 | 授权使用 | Lightning protection system components (LPSC) - Part 7: Requirements for earthing enhancing compounds | EN IEC 62561-7 | 欧洲标准化委员会(CEN) | 20180316
PV17 | 德凯符合性证书产品认证规则 | ESA-CER-P028 | 4.0 | 德凯质量认证（上海）有限公司 | 20260526 | 授权使用 | In-cable control and protection device for mode 2 charging of electric road vehicles (IC-CPD) | EN 62752 | 欧洲标准化委员会(CEN) | 20200508
PV17 | 德凯符合性证书产品认证规则 | ESA-CER-P028 | 4.0 | 德凯质量认证（上海）有限公司 | 20260526 | 授权使用 | Electromagnetic compatibility (EMC) - Part 4-2: Testing and measurement techniques - Electrostatic discharge immunity test | EN IEC 61000-4-2 | 国际电工委员会(IEC) | 20250425
PV17 | 德凯符合性证书产品认证规则 | ESA-CER-P028 | 4.0 | 德凯质量认证（上海）有限公司 | 20260526 | 授权使用 | Operation of electrical installations - Low voltage | NEN 3140 | 荷兰标准化协会（NEN） | 20210301
PV17 | 德凯符合性证书产品认证规则 | ESA-CER-P028 | 4.0 | 德凯质量认证（上海）有限公司 | 20260526 | 授权使用 | Safe working on e-vehicles | NEN 9140 | 荷兰标准化协会（NEN） | 20240601
PV17 | 德凯符合性证书产品认证规则 | ESA-CER-P028 | 4.0 | 德凯质量认证（上海）有限公司 | 20260526 | 授权使用 | Energy Labelling And Minimum Energy Performance Requirements For Air-Conditioners | OT_FR GSO 2530 | 海湾标准化组织(GSO) | 20160927
PV17 | 德凯符合性证书产品认证规则 | ESA-CER-P028 | 4.0 | 德凯质量认证（上海）有限公司 | 20260526 | 授权使用 | Non-ducted air conditioners and heat pumps — Testing and rating for performance | OT_FR GSO ISO 5151 | 海湾标准化组织(GSO) | 20210701
PV17 | 德凯符合性证书产品认证规则 | ESA-CER-P028 | 4.0 | 德凯质量认证（上海）有限公司 | 20260526 | 授权使用 | Test requirements for generator units to be connected to and operated in parallel with low-voltage distribution networks (german version) | OT_FR OVE-Richtlinie R 25 | 奥地利标准国际(ASI) | 20200301
PV17 | 德凯符合性证书产品认证规则 | ESA-CER-P028 | 4.0 | 德凯质量认证（上海）有限公司 | 20260526 | 授权使用 | Electrical Energy Storage Equipment - Safety Requirements | OT_FR SA TS 5398 | The Standards Australia Committee | 20250310
PV17 | 德凯符合性证书产品认证规则 | ESA-CER-P028 | 4.0 | 德凯质量认证（上海）有限公司 | 20260526 | 授权使用 | Electric vehicles charging system - Part 1:Electrical safety and general requirements | OT_FR TR 25-1 | 新加坡标准协会(SCC) | 20220228
PV17 | 德凯符合性证书产品认证规则 | ESA-CER-P028 | 4.0 | 德凯质量认证（上海）有限公司 | 20260526 | 授权使用 | Electric vehicles charging system - Part 1:Electrical safety and general requirements | OT_FR TR 25-2 | 新加坡标准协会(SCC) | 20220228
PV17 | 德凯符合性证书产品认证规则 | ESA-CER-P028 | 4.0 | 德凯质量认证（上海）有限公司 | 20260526 | 授权使用 | Electric vehicles charging system - Part 1:Electrical safety and general requirements | OT_FR TR 25-3 | 新加坡标准协会(SCC) | 20220228
PV17 | 德凯符合性证书产品认证规则 | ESA-CER-P028 | 4.0 | 德凯质量认证（上海）有限公司 | 20260526 | 授权使用 | Electric vehicles charging system - Part 1:Electrical safety and general requirements | OT_FR TR 25-4 | 新加坡标准协会(SCC) | 20220228
PV17 | 德凯符合性证书产品认证规则 | ESA-CER-P028 | 4.0 | 德凯质量认证（上海）有限公司 | 20260526 | 授权使用 | Application rules for IEC 62196-3-100 – Electric vehicle conductive charging system – Part 3-100: D.C. charging control pilot function | OT_FR VDE-AR-E 2418-3-100 | 德国电气工程师协会(VDE) | 20201016
PV17 | 德凯符合性证书产品认证规则 | ESA-CER-P028 | 4.0 | 德凯质量认证（上海）有限公司 | 20260526 | 授权使用 | Stationary electrical energy storage systems intended for connection to the low-voltage grid | OT_FR VDE-AR-E 2510-2 | 德国电气工程师协会(VDE) | 20210115
PV17 | 德凯符合性证书产品认证规则 | ESA-CER-P028 | 4.0 | 德凯质量认证（上海）有限公司 | 20260526 | 授权使用 | Stationary battery energy storage systems with lithium batteries – Safety requirements | OT_FR VDE-AR-E 2510-50 | 德国电气工程师协会(VDE) | 20170428
PV17 | 德凯符合性证书产品认证规则 | ESA-CER-P028 | 4.0 | 德凯质量认证（上海）有限公司 | 20260526 | 授权使用 | Application rules for IEC 61851-23 – Electric vehicle conductive charging system – Part 23: D.C. electric vehicle charging station | OT_FR VDE-AR-E 2802-100-1 | 德国电气工程师协会(VDE) | 20191101
PV17 | 德凯符合性证书产品认证规则 | ESA-CER-P028 | 4.0 | 德凯质量认证（上海）有限公司 | 20260526 | 授权使用 | PLUGS AND SOCKET-OUTLETS FOR HOUSEHOLD AND SIMILAR PURPOSES-SAFETY REQUIREMENTS AND TEST METHODS 250 V/13 A | SASO 2203 | 沙特阿拉伯标准组织(SASO) | 20180111
PV17 | 德凯符合性证书产品认证规则 | ESA-CER-P028 | 4.0 | 德凯质量认证（上海）有限公司 | 20260526 | 授权使用 | Air Conditioners Minimum Energy Performance, Labelling and Testing Requirements for Low-Capacity Window and Single-Split Types | SASO 2663 | 沙特阿拉伯标准组织(SASO) | 20250323
PV17 | 德凯符合性证书产品认证规则 | ESA-CER-P028 | 4.0 | 德凯质量认证（上海）有限公司 | 20260526 | 授权使用 | SAFETY REQUIREMENTS FOR CORD EXTENSION SETS 230 V/13 A | SASO 2815 | 沙特阿拉伯标准组织(SASO) | 20210708
PV17 | 德凯符合性证书产品认证规则 | ESA-CER-P028 | 4.0 | 德凯质量认证（上海）有限公司 | 20260526 | 授权使用 | Electrical Clothes Dryers - Energy Performance Requirements and Labelling | SASO 2883 | 沙特阿拉伯标准组织(SASO) | 20171109
PV17 | 德凯符合性证书产品认证规则 | ESA-CER-P028 | 4.0 | 德凯质量认证（上海）有限公司 | 20260526 | 授权使用 | Electrical Clothes Washing Machines - Energy and Water Performance Requirements and Labelling | SASO 2885 | 沙特阿拉伯标准组织(SASO) | 20180111
PV17 | 德凯符合性证书产品认证规则 | ESA-CER-P028 | 4.0 | 德凯质量认证（上海）有限公司 | 20260526 | 授权使用 | Determination of certain substances in electrotechnical products - Part 1: Introduction and overview | SASO IEC 62321-1 | 沙特阿拉伯标准组织(SASO) | 20201015
PV17 | 德凯符合性证书产品认证规则 | ESA-CER-P028 | 4.0 | 德凯质量认证（上海）有限公司 | 20260526 | 授权使用 | Determination of certain substances in electrotechnical products - Part 2: Disassembly, disjointment and mechanical sample preparation | SASO IEC 62321-2 | 沙特阿拉伯标准组织(SASO) | 20201015
PV17 | 德凯符合性证书产品认证规则 | ESA-CER-P028 | 4.0 | 德凯质量认证（上海）有限公司 | 20260526 | 授权使用 | Determination of certain substances in electrotechnical products - Part 3-1: Screening - Lead, mercury, cadmium, total chromium and total bromine by X-ray fluorescence spectrometry | SASO IEC 62321-3-1 | 沙特阿拉伯标准组织(SASO) | 20201015
PV17 | 德凯符合性证书产品认证规则 | ESA-CER-P028 | 4.0 | 德凯质量认证（上海）有限公司 | 20260526 | 授权使用 | Determination of certain substances in electrotechnical products - Part 3-2: Screening - Fluorine, bromine and chlorine in polymer and electronics by combustion-ion chromatography (C-IC) | SASO IEC 62321-3-2 | 沙特阿拉伯标准组织(SASO) | 20201015
PV17 | 德凯符合性证书产品认证规则 | ESA-CER-P028 | 4.0 | 德凯质量认证（上海）有限公司 | 20260526 | 授权使用 | Determination of certain substances in electrotechnical products - Part 4: Mercury in polymers, metals and electronics by CV-AAS, CV-AFS, ICP-OES and ICP-MS | SASO IEC 62321-4 | 沙特阿拉伯标准组织(SASO) | 20201015
PV17 | 德凯符合性证书产品认证规则 | ESA-CER-P028 | 4.0 | 德凯质量认证（上海）有限公司 | 20260526 | 授权使用 | Determination of certain substances in electrotechnical products - Part 5: Cadmium, lead and chromium in polymers and electronics and cadmium and lead in metals by AAS, AFS, ICP-OES and ICP-MS | SASO IEC 62321-5 | 沙特阿拉伯标准组织(SASO) | 20201015
PV17 | 德凯符合性证书产品认证规则 | ESA-CER-P028 | 4.0 | 德凯质量认证（上海）有限公司 | 20260526 | 授权使用 | Determination of certain substances in electrotechnical products - Part 6: Polybrominated biphenyls and polybrominated diphenyl ethers in polymers by gas chromatograhy -mass spectometry (GC-MS) | SASO IEC 62321-6 | 沙特阿拉伯标准组织(SASO) | 20151008
PV17 | 德凯符合性证书产品认证规则 | ESA-CER-P028 | 4.0 | 德凯质量认证（上海）有限公司 | 20260526 | 授权使用 | Determination of certain substances in electrotechnical products - Part 7-1: Hexavalent chromium - Presence of hexavalent chromium (Cr(VI)) in colourless and coloured corrosion-protected coatings on metals by the colorimetric method | SASO IEC 62321-7-1 | 沙特阿拉伯标准组织(SASO) | 20151229
PV17 | 德凯符合性证书产品认证规则 | ESA-CER-P028 | 4.0 | 德凯质量认证（上海）有限公司 | 20260526 | 授权使用 | Determination of certain substances in electrotechnical products - Part 7-2: Hexavalent chromium - Determination of hexavalent chromium (Cr(VI)) in polymers and electronics by the colorimetric method | SASO IEC 62321-7-2 | 沙特阿拉伯标准组织(SASO) | 20201015
PV17 | 德凯符合性证书产品认证规则 | ESA-CER-P028 | 4.0 | 德凯质量认证（上海）有限公司 | 20260526 | 授权使用 | Material declaration for products of and for the electrotechnical industry | SASO IEC 62474 | 沙特阿拉伯标准组织(SASO) | 20201015
PV17 | 德凯符合性证书产品认证规则 | ESA-CER-P028 | 4.0 | 德凯质量认证（上海）有限公司 | 20260526 | 授权使用 | Material declaration for products of and for the electrotechnical industry - Part 1: Guidance for the implementation of IEC 62474 | SASO IEC 62474-1 | 沙特阿拉伯标准组织(SASO) | 20201015
PV17 | 德凯符合性证书产品认证规则 | ESA-CER-P028 | 4.0 | 德凯质量认证（上海）有限公司 | 20260526 | 授权使用 | Guidance for evaluation of product with respect to substance-use restrictions in electrical and electronic products | SASO IEC TR 62476 | 沙特阿拉伯标准组织(SASO) | 20100818
PV17 | 德凯符合性证书产品认证规则 | ESA-CER-P028 | 4.0 | 德凯质量认证（上海）有限公司 | 20260526 | 授权使用 | Household refrigerating appliances - Characteristics and test methods | SASO IEC 62552 | 沙特阿拉伯标准组织(SASO) | 20090819
PV17 | 德凯符合性证书产品认证规则 | ESA-CER-P028 | 4.0 | 德凯质量认证（上海）有限公司 | 20260526 | 授权使用 | Technical documentation for the assessment of electrical and electronic products with respect to the restriction of hazardous substances | SASO IEC 63000 | 沙特阿拉伯标准组织(SASO) | 20201015
PV17 | 德凯符合性证书产品认证规则 | ESA-CER-P028 | 4.0 | 德凯质量认证（上海）有限公司 | 20260526 | 授权使用 | Pool Pump Motors | UL 1004-10 | 美国保险商试验所标准(UL） | 20200228
PV17 | 德凯符合性证书产品认证规则 | ESA-CER-P028 | 4.0 | 德凯质量认证（上海）有限公司 | 20260526 | 授权使用 | Thermally Protected Motors | UL 1004-3 | 美国保险商试验所标准(UL） | 20150227
PV17 | 德凯符合性证书产品认证规则 | ESA-CER-P028 | 4.0 | 德凯质量认证（上海）有限公司 | 20260526 | 授权使用 | Electric Generators | UL 1004-4 | 美国保险商试验所标准(UL） | 20180702
PV17 | 德凯符合性证书产品认证规则 | ESA-CER-P028 | 4.0 | 德凯质量认证（上海）有限公司 | 20260526 | 授权使用 | Fire Pump Motors | UL 1004-5 | 美国保险商试验所标准(UL） | 20140509
PV17 | 德凯符合性证书产品认证规则 | ESA-CER-P028 | 4.0 | 德凯质量认证（上海）有限公司 | 20260526 | 授权使用 | Servo and Stepper Motors | UL 1004-6 | 美国保险商试验所标准(UL） | 20120606
PV17 | 德凯符合性证书产品认证规则 | ESA-CER-P028 | 4.0 | 德凯质量认证（上海）有限公司 | 20260526 | 授权使用 | Electronically Protected Motors | UL 1004-7 | 美国保险商试验所标准(UL） | 20180621
PV17 | 德凯符合性证书产品认证规则 | ESA-CER-P028 | 4.0 | 德凯质量认证（上海）有限公司 | 20260526 | 授权使用 | Inverter Duty Motors | UL 1004-8 | 美国保险商试验所标准(UL） | 20131113
PV17 | 德凯符合性证书产品认证规则 | ESA-CER-P028 | 4.0 | 德凯质量认证（上海）有限公司 | 20260526 | 授权使用 | Form Wound and Medium Voltage Rotating Electrical Machines | UL 1004-9 | 美国保险商试验所标准(UL） | 20160129
PV17 | 德凯符合性证书产品认证规则 | ESA-CER-P028 | 4.0 | 德凯质量认证（上海）有限公司 | 20260526 | 授权使用 | Dry-Type General Purpose and Power Transformers | UL 1561 | 美国保险商试验所标准(UL） | 20110302
PV17 | 德凯符合性证书产品认证规则 | ESA-CER-P028 | 4.0 | 德凯质量认证（上海）有限公司 | 20260526 | 授权使用 | Transformers, Distribution, Dry-Type - Over 600 Volts | UL 1562 | 美国保险商试验所标准(UL） | 20130125
PV17 | 德凯符合性证书产品认证规则 | ESA-CER-P028 | 4.0 | 德凯质量认证（上海）有限公司 | 20260526 | 授权使用 | Standard for Industrial Battery Chargers | UL 1564 | 美国保险商试验所标准(UL） | 20240213
PV17 | 德凯符合性证书产品认证规则 | ESA-CER-P028 | 4.0 | 德凯质量认证（上海）有限公司 | 20260526 | 授权使用 | Heating and Cooling Equipment | UL 1995 | 美国保险商试验所标准(UL） | 20150731
PV17 | 德凯符合性证书产品认证规则 | ESA-CER-P028 | 4.0 | 德凯质量认证（上海）有限公司 | 20260526 | 授权使用 | Software in Programmable Components | UL 1998 | 美国保险商试验所标准(UL） | 20131218
PV17 | 德凯符合性证书产品认证规则 | ESA-CER-P028 | 4.0 | 德凯质量认证（上海）有限公司 | 20260526 | 授权使用 | DC Charging Equipment for Electric Vehicles | UL 2202 | 美国保险商试验所标准(UL） | 20221215
PV17 | 德凯符合性证书产品认证规则 | ESA-CER-P028 | 4.0 | 德凯质量认证（上海）有限公司 | 20260526 | 授权使用 | Personnel Protection Systems for Electric Vehicle (EV) Supply Circuits; Part 1: General Requirements | UL 2231-1 | 美国保险商试验所标准(UL） | 20120907
PV17 | 德凯符合性证书产品认证规则 | ESA-CER-P028 | 4.0 | 德凯质量认证（上海）有限公司 | 20260526 | 授权使用 | Personnel Protection Systems for Electric Vehicle (EV) Supply Circuits: Particular Requirements for Protection Devices for Use in Charging Systems | UL 2231-2 | 美国保险商试验所标准(UL） | 20120907
PV17 | 德凯符合性证书产品认证规则 | ESA-CER-P028 | 4.0 | 德凯质量认证（上海）有限公司 | 20260526 | 授权使用 | Plugs, Receptacles, and Couplers for Electric Vehicles | UL 2251 | 美国保险商试验所标准(UL） | 20171120
PV17 | 德凯符合性证书产品认证规则 | ESA-CER-P028 | 4.0 | 德凯质量认证（上海）有限公司 | 20260526 | 授权使用 | Electric Vehicle Supply Equipment | UL 2594 | 美国保险商试验所标准(UL） | 20221215
PV17 | 德凯符合性证书产品认证规则 | ESA-CER-P028 | 4.0 | 德凯质量认证（上海）有限公司 | 20260526 | 授权使用 | UL LLC Outline for Investigation for Power Supplies, Medium Voltage | UL 2877 | 美国保险商试验所标准(UL） | 20250428
PV17 | 德凯符合性证书产品认证规则 | ESA-CER-P028 | 4.0 | 德凯质量认证（上海）有限公司 | 20260526 | 授权使用 | Medium-Voltage AC Contactors, Controllers, and Control Centers | UL 347 | 美国保险商试验所标准(UL） | 20201123
PV17 | 德凯符合性证书产品认证规则 | ESA-CER-P028 | 4.0 | 德凯质量认证（上海）有限公司 | 20260526 | 授权使用 | Standard for Medium Voltage Power Conversion Equipment | UL 347A | 美国保险商试验所标准(UL） | 20210105
PV17 | 德凯符合性证书产品认证规则 | ESA-CER-P028 | 4.0 | 德凯质量认证（上海）有限公司 | 20260526 | 授权使用 | Power Converters/Inverters and Power Converter/Inverter Systems for Land Vehicles and Marine Crafts | UL 458 | 美国保险商试验所标准(UL） | 20150902
PV17 | 德凯符合性证书产品认证规则 | ESA-CER-P028 | 4.0 | 德凯质量认证（上海）有限公司 | 20260526 | 授权使用 | UL LLC Outline of Investigation for Power Converters/Inverters for Electric Land Vehicles | UL 458A | 美国保险商试验所标准(UL） | 20160506
PV17 | 德凯符合性证书产品认证规则 | ESA-CER-P028 | 4.0 | 德凯质量认证（上海）有限公司 | 20260526 | 授权使用 | Adjustable Speed Electrical Power Drive Systems - Part 5-1: Safety Requirements - Electrical, Thermal and Energy | UL 61800-5-1 | 美国保险商试验所标准(UL） | 20220624
PV17 | 德凯符合性证书产品认证规则 | ESA-CER-P028 | 4.0 | 德凯质量认证（上海）有限公司 | 20260526 | 授权使用 | Safety of Power Converters for Use in Photovoltaic Power Systems - Part 1: General Requirements | UL 62109-1 | 美国保险商试验所标准(UL） | 20140718
PV17 | 德凯符合性证书产品认证规则 | ESA-CER-P028 | 4.0 | 德凯质量认证（上海）有限公司 | 20260526 | 授权使用 | Insulation Coordination Including Clearances and Creepage Distances for Electrical Equipment | UL 840 | 美国保险商试验所标准(UL） | 20050106
PV17 | 德凯符合性证书产品认证规则 | ESA-CER-P028 | 4.0 | 德凯质量认证（上海）有限公司 | 20260526 | 授权使用 | Tests for Safety-Related Controls Employing Solid-State Devices | UL 991 | 美国保险商试验所标准(UL） | 20041022
PV17 | 德凯符合性证书产品认证规则 | ESA-CER-P028 | 4.0 | 德凯质量认证（上海）有限公司 | 20260526 | 授权使用 | Netzintegration von Erzeugungsanlagen | VDE V 0124-100 | 德国电气工程师协会(VDE) | 20200529
PV13 | 德凯符合性证书产品认证规则 | ESA-CER-P028 | 4.0 | 德凯质量认证（上海）有限公司 | 20260526 | 授权使用 | minimum technical and organizational requirements for power generatingfacilities from the following European and national legal sources | OT_FR TOR Erzeuger (Type A, B, C, D) | 奥地利电器和天然气市场监管局(ECG) | 20240701
PV13 | 德凯符合性证书产品认证规则 | ESA-CER-P028 | 4.0 | 德凯质量认证（上海）有限公司 | 20260526 | 授权使用 | Requirements for the connection of Fully Type Tested Micro-generators | OT_FR ER G98 | 英国能源网络协会(ENA) | 20190619
PV11 | 德凯符合性证书产品认证规则 | ESA-CER-P028 | 4.0 | 德凯质量认证（上海）有限公司 | 20260526 | 授权使用 | Protections des installations de production reccordées au réseau public de distributuion | OT_FR Enedis-NOI-RES 13E | 法国电力分销网络运营商(ENEDIS) | 20160711
PV11 | 德凯符合性证书产品认证规则 | ESA-CER-P028 | 4.0 | 德凯质量认证（上海）有限公司 | 20260526 | 授权使用 | Autrement connu sous son petit nom :Modalités du contrôle de performances des Installations de Production raccordées au Réseau Public de Distribution géré par Enedis | OT_FR Enedis-PRO-RES 10E | 法国电力分销网络运营商(ENEDIS) | 20220817
PV11 | 德凯符合性证书产品认证规则 | ESA-CER-P028 | 4.0 | 德凯质量认证（上海）有限公司 | 20260526 | 授权使用 | the technical design requirements for Export Limitation Schemeswhich limit the net site export to below an agreed maximum and are installed on theCustomer’s side of the Connection Point | OT_FR Engineering Recommendation G100 | 英国能源网络协会(ENA) | 20180501
PV11 | 德凯符合性证书产品认证规则 | ESA-CER-P028 | 4.0 | 德凯质量认证（上海）有限公司 | 20260526 | 授权使用 | Requirements for the connection of generationequipment in parallel with public distributionnetworks on or after 27 April 2019 | OT_FR ER G99 | 英国能源网络协会(ENA) | 20250301
PV11 | 德凯符合性证书产品认证规则 | ESA-CER-P028 | 4.0 | 德凯质量认证（上海）有限公司 | 20260526 | 授权使用 | substantive resolutions concerning the technical requirements resulting from NC RfG | OT_FR General Application Requirements resulting from the EU Commission Regulation 2016/631 of April 14, 2016 establishing a network code on the requirements for connecting generating units to the grid (NC RfG) | 欧盟委员会(European Commission) | 20160414
PV13 | 德凯符合性证书产品认证规则 | ESA-CER-P028 | 4.0 | 德凯质量认证（上海）有限公司 | 20260526 | 授权使用 | obligations and responsibilities of all Users of the Electricity Transmission System and Transmission Service Providers | OT_FR SAGC (The Saudi Arabian Grid Code) | 沙特电力公司(Saudi Electricity Company) | 20240501
Note on I1982: 错误提示信息: 认证依据用标准或技术规范编号“TOR Erzeuger (Type A, B, C, D)”中的代码“TOR”在认证规则备案标准及技术规范代号码表中不存在
Note on K1982: 错误提示信息: 采用8位日期格式
Note on I1984: 错误提示信息: 认证依据用标准或技术规范编号“Enedis-NOI-RES_13E”不符合规范
Note on K1984: 错误提示信息: 采用8位日期格式
Note on I1985: 错误提示信息: 认证依据用标准或技术规范编号“Enedis-PRO-RES_10E”不符合规范
Note on K1985: 错误提示信息: 采用8位日期格式
Note on I1986: 错误提示信息: 认证依据用标准或技术规范编号“ER G100”中的代码“ER”在认证规则备案标准及技术规范代号码表中不存在
Note on K1986: 错误提示信息: 采用8位日期格式
Note on I1987: 错误提示信息: 认证依据用标准或技术规范编号“ER G99”中的代码“ER”在认证规则备案标准及技术规范代号码表中不存在
Note on K1987: 错误提示信息: 采用8位日期格式
Note on I1988: 错误提示信息: 认证依据用标准或技术规范编号“General Application Requirements resulting from the EU Commission Regulation 2016/631 of April 14, 2016 establishing a network code on the requirements for connecting generating units to the grid (NC RfG)”中的代码“General”在认证规则备案标准及技术规范代号码表中不存在
Note on K1988: 错误提示信息: 采用8位日期格式
Note on H1989: 错误提示信息: 认证依据用标准或技术规范名称: 最小长度【0字节】,最大长度【200字节】.（一个汉字3字节）
Note on I1989: 错误提示信息: 认证依据用标准或技术规范编号“SAGC (The Saudi Arabian Grid Code)”中的代码“SAGC”在认证规则备案标准及技术规范代号码表中不存在
Note on K1989: 错误提示信息: 采用8位日期格式

## DEKRA Chile SET scheme
认证领域 | 认证规则 名称 | 认证规则 编号 | 认证规则 版本信息 | 认证规则 发布单位 | 认证规则 发布/实施/修订日期 | 认证规则 来源信息 | 认证依据用标准或技术规范 名称 | 认证依据用标准或技术规范 编号 | 认证依据用标准或技术规范 发布单位 | 认证依据用标准或技术规范 发布/实施日期
PV14 | Chile SEC 认证规则 | FCB199_01 | 1 | DEKRA Testing and Certification Ltda. | 20121031 | 自有 | Plugs and socket-outlets for household and similar purposes | CEI 23-50 | 意大利标准 | 20070101
PV11 | Chile SEC 认证规则 | FCB199_01 | 1 | DEKRA Testing and Certification Ltda. | 20121031 | 自有 | Household and similar electrical appliances - Safety General requirements | IEC 60335 | 国际电工委员会（IEC） | 20060921
PV14 | Chile SEC 认证规则 | FCB199_01 | 1 | DEKRA Testing and Certification Ltda. | 20121031 | 自有 | Non-detachable bipolar 2.5A 250V, cable connector, for connecting Class I devices for household and similar purposes | CEI 23-34 | 意大利标准 | 19970901
PV12 | Chile SEC 认证规则 | FCB199_01 | 1 | DEKRA Testing and Certification Ltda. | 20121031 | 自有 | Audio/video, information and communication technology equipment: Safety requirements | IEC 62368 | 国际电工委员会（IEC） | 20100121
PV14 | Chile SEC 认证规则 | FCB199_01 | 1 | DEKRA Testing and Certification Ltda. | 20121031 | 自有 | Plugs and socket-outlets for household and similar purposes: General requirements | IEC 60884 | 国际电工委员会（IEC） | 20071001
PV14 | Chile SEC 认证规则 | FCB199_01 | 1 | DEKRA Testing and Certification Ltda. | 20121031 | 自有 | Electrical accessories - Circuit-breakers for overcurrent protection for household and similar installations | IEC 60898 | 国际电工委员会（IEC） | 20020124
PV16 | Chile SEC 认证规则 | FCB199_01 | 1 | DEKRA Testing and Certification Ltda. | 20121031 | 自有 | Luminaires: General requirements and tests. | IEC 60598 | 国际电工委员会（IEC） | 20071001
PV16 | Chile SEC 认证规则 | FCB199_01 | 1 | DEKRA Testing and Certification Ltda. | 20121031 | 自有 | Luminaires: General requirements and tests. | UNE EN 60598 | 西班牙 | 20220406
PV16 | Chile SEC 认证规则 | FCB199_01 | 1 | DEKRA Testing and Certification Ltda. | 20121031 | 自有 | LED modules for general lighting - Safety specifications | IEC 62031 | 国际电工委员会（IEC） | 20080115
PV16 | Chile SEC 认证规则 | FCB199_01 | 1 | DEKRA Testing and Certification Ltda. | 20121031 | 自有 | Lamp controlgear: General and safety requirements | IEC 61347 | 国际电工委员会（IEC） | 20070131
PV16 | Chile SEC 认证规则 | FCB199_01 | 1 | DEKRA Testing and Certification Ltda. | 20121031 | 自有 | DC or AC supplied electronic control gear for LED modules - Performance requirements | IEC 62384 | 国际电工委员会（IEC） | 20060830
PV16 | Chile SEC 认证规则 | FCB199_01 | 1 | DEKRA Testing and Certification Ltda. | 20121031 | 自有 | Double-capped LED lamps designed to retrofit linear fluorescent lamps - Safety specifications | IEC 62776 | 国际电工委员会（IEC） | 20141211
PV16 | Chile SEC 认证规则 | FCB199_01 | 1 | DEKRA Testing and Certification Ltda. | 20121031 | 自有 | Double-capped LED lamps designed to retrofit linear fluorescent lamps - Safety specifications | UNE EN 62776 | 西班牙 | 20150923
PV16 | Chile SEC 认证规则 | FCB199_01 | 1 | DEKRA Testing and Certification Ltda. | 20121031 | 自有 | Self-ballasted LED-lamps for general lighting services by voltage > 50 V - Safety specifications | IEC 62560 | 国际电工委员会（IEC） | 20110210
PV16 | Chile SEC 认证规则 | FCB199_01 | 1 | DEKRA Testing and Certification Ltda. | 20121031 | 自有 | Edison screw lampholders. | IEC 60238 | 国际电工委员会（IEC） | 19900910
PV11 | Chile SEC 认证规则 | FCB199_01 | 1 | DEKRA Testing and Certification Ltda. | 20121031 | 自有 | Non-ducted air conditioners and heat pumps — Testing and rating for performance | ISO 5151 | 国际标准化组织（ISO） | 20170701
PV16 | Chile SEC 认证规则 | FCB199_01 | 1 | DEKRA Testing and Certification Ltda. | 20121031 | 自有 | Self-ballasted LED lamps for general lighting services with supply voltages > 50 V - Performance requirements | IEC 62612 | 国际电工委员会（IEC） | 20130618
PV11 | Chile SEC 认证规则 | FCB199_01 | 1 | DEKRA Testing and Certification Ltda. | 20121031 | 自有 | Clothes washing machines for household use - Methods for measuring the performance | IEC 60456 | 国际电工委员会（IEC） | 20031020
PV11 | Chile SEC 认证规则 | FCB199_01 | 1 | DEKRA Testing and Certification Ltda. | 20121031 | 自有 | Refrigerated display cabinets: Classification, requirements and test conditions | UNE EN ISO 23953 | 西班牙 | 20241009
PV11 | Chile SEC 认证规则 | FCB199_01 | 1 | DEKRA Testing and Certification Ltda. | 20121031 | 自有 | Household refrigerating appliances - Characteristics and test methods: General requirements | IEC 62552 | 国际电工委员会（IEC） | 20150213
PV11 | Chile SEC 认证规则 | FCB199_01 | 1 | DEKRA Testing and Certification Ltda. | 20121031 | 自有 | Energy efficiency - Refrigerators, household freezers and refrigeration freezers | OT_FR NCh 3000 | Instituto Nacional de Normalización | 20060531
PV11 | Chile SEC 认证规则 | FCB199_01 | 1 | DEKRA Testing and Certification Ltda. | 20121031 | 自有 | Tumble dryers for household use - Methods for measuring the performance | IEC 61121 | 国际电工委员会（IEC） | 20120216
PV11 | Chile SEC 认证规则 | FCB199_01 | 1 | DEKRA Testing and Certification Ltda. | 20121031 | 自有 | Applies to the classification of degrees of protection provided by enclosures for electrical equipment with a rated voltage not exceeding 72,5 kV. | IEC 60529 | 国际电工委员会（IEC） | 19891130
PV14 | Chile SEC 认证规则 | FCB199_01 | 1 | DEKRA Testing and Certification Ltda. | 20121031 | 自有 | Electric clothes washer-dryers for household use - Methods for measuring the performance | IEC 62512 | 国际电工委员会（IEC） | 20120927
PV11 | Chile SEC 认证规则 | FCB199_01 | 1 | DEKRA Testing and Certification Ltda. | 20121031 | 自有 | Energy efficiency air conditioning equipment, classification and labeling | OT_FR NCh 3081 | Instituto Nacional de Normalización | 20071025
PV11 | Chile SEC 认证规则 | FCB199_01 | 1 | DEKRA Testing and Certification Ltda. | 20121031 | 自有 | Washing machine with dryer | OT_FR RE SEC 70 | Instituto Nacional de Normalización | 20141230
PV11 | Chile SEC 认证规则 | FCB199_01 | 1 | DEKRA Testing and Certification Ltda. | 20121031 | 自有 | Plugs, sockets and adapters for household and similar purposes | OT_FR RE SEC 46 | Instituto Nacional de Normalización | 20151230

## DEKRA MARK scheme
认证领域 | 认证规则 名称 | 认证规则 编号 | 认证规则 版本信息 | 认证规则 发布单位 | 认证规则 发布/实施/修订日期 | 认证规则 来源信息 | 认证依据用标准或技术规范 名称 | 认证依据用标准或技术规范 编号 | 认证依据用标准或技术规范 发布单位 | 认证依据用标准或技术规范 发布/实施日期
PV14 | DEKRA MARK 认证规则 | 1715 | 4 | DEKRA Certification B.V. | 20220207 | 自有 | Polyvinyl chloride insulated cables of rated voltages up to and including 450/750 V | IEC 60227 | 国际电工委员会（IEC） | 20240222
PV14 | DEKRA MARK 认证规则 | 1715 | 4 | DEKRA Certification B.V. | 20220207 | 自有 | Rubber insulated cables - Rated voltages up to and including 450/750 V | IEC 60245 | 国际电工委员会（IEC） | 20110929
PV14 | DEKRA MARK 认证规则 | 1715 | 4 | DEKRA Certification B.V. | 20220207 | 自有 | Electrical accessories - Cord sets and interconnection cord sets | IEC 60799 | 国际电工委员会（IEC） | 20221027
PV14 | DEKRA MARK 认证规则 | 1715 | 4 | DEKRA Certification B.V. | 20220207 | 自有 | Electrical accessories - Cord sets and interconnection cord sets | EN 60799 | 欧洲标准化委员会(CEN) | 20210319
PV14 | DEKRA MARK 认证规则 | 1715 | 4 | DEKRA Certification B.V. | 20220207 | 自有 | Fire classification of construction products and building elements | EN 13501 | 欧洲标准化委员会(CEN) | 20181219
PV14 | DEKRA MARK 认证规则 | 1715 | 4 | DEKRA Certification B.V. | 20220207 | 自有 | Coaxial cables - Part 9-1: Sectional specification for coaxial cables for analogue and digital signal transmission - Indoor drop cables for systems operating at 5 MHz - 1 000 MHz | EN 50117 | 欧洲标准化委员会(CEN) | 20190329
PV14 | DEKRA MARK 认证规则 | 1715 | 4 | DEKRA Certification B.V. | 20220207 | 自有 | Cables for signs and luminous-discharge-tube installations operating from a no-load rated output voltage exceeding 1 000 V but not exceeding 10 000 V | EN 50143 | 欧洲标准化委员会(CEN) | 20090326
PV14 | DEKRA MARK 认证规则 | 1715 | 4 | DEKRA Certification B.V. | 20220207 | 自有 | Flat flexible cables Platte buigzame leidingen | EN 50214 | 欧洲标准化委员会(CEN) | 20061201
PV14 | DEKRA MARK 认证规则 | 1715 | 4 | DEKRA Certification B.V. | 20220207 | 自有 | Multi-element metallic cables used in analogue and digital communications and control | EN 50288 | 欧洲标准化委员会(CEN) | 20130318
PV14 | DEKRA MARK 认证规则 | 1715 | 4 | DEKRA Certification B.V. | 20220207 | 自有 | Common test methods for cables under fire conditions - Heat release and smoke production measurement on cables during flame spread test - Test apparatus, procedures, results | EN 50399 | 欧洲标准化委员会(CEN) | 20110415
PV14 | DEKRA MARK 认证规则 | 1715 | 4 | DEKRA Certification B.V. | 20220207 | 自有 | Electric cables - Low voltage energy cables of rated voltages up to and including 450/750 V (U0/U) | EN 50525 | 欧洲标准化委员会(CEN) | 20110506
PV14 | DEKRA MARK 认证规则 | 1715 | 4 | DEKRA Certification B.V. | 20220207 | 自有 | Electric cables for photovoltaic systems | EN 50618 | 欧洲标准化委员会(CEN) | 20150101
PV14 | DEKRA MARK 认证规则 | 1715 | 4 | DEKRA Certification B.V. | 20220207 | 自有 | Cable management systems - Cable ties for electrical installations | EN 62275 | 欧洲标准化委员会(CEN) | 20191129
PV14 | DEKRA MARK 认证规则 | 1715 | 4 | DEKRA Certification B.V. | 20220207 | 自有 | Components for PV-systems: Requirements for PV array cable-systems | VDE AR E 2283-4 | 德国标准委员会DIN | 20171006
PV14 | DEKRA MARK 认证规则 | 1715 | 4 | DEKRA Certification B.V. | 20220207 | 自有 | Paper-insulated metal-sheathed cables for rated voltages up to 18/30 kV (with copper or aluminium conductors and excluding gas-pressure and oil-filled cables) | IEC 60055 | 国际电工委员会（IEC） | 20050512
PV14 | DEKRA MARK 认证规则 | 1715 | 4 | DEKRA Certification B.V. | 20220207 | 自有 | Electrical installations in ships | IEC 60092 | 国际电工委员会（IEC） | 20250331
PV14 | DEKRA MARK 认证规则 | 1715 | 4 | DEKRA Certification B.V. | 20220207 | 自有 | Tests on oil-filled and gas-pressure cables and their accessories | IEC 60141 | 国际电工委员会（IEC） | 19930906
PV14 | DEKRA MARK 认证规则 | 1715 | 4 | DEKRA Certification B.V. | 20220207 | 自有 | Power cables with extruded insulation and their accessories for rated voltages from 1 kV (Um = 1,2 kV) up to 30 kV (Um = 36 kV) | IEC 60502 | 国际电工委员会（IEC） | 20250120
PV14 | DEKRA MARK 认证规则 | 1715 | 4 | DEKRA Certification B.V. | 20220207 | 自有 | Heating cables with a rated voltage up to and including 300/500 V for comfort heating and prevention of ice formation | IEC 60800 | 国际电工委员会（IEC） | 20211122
PV14 | DEKRA MARK 认证规则 | 1715 | 4 | DEKRA Certification B.V. | 20220207 | 自有 | Power cables with extruded insulation and their accessories for rated voltages above 30 kV (Um= 36 kV) up to 150 kV (Um = 170 kV) | IEC 60840 | 国际电工委员会（IEC） | 20230602
PV14 | DEKRA MARK 认证规则 | 1715 | 4 | DEKRA Certification B.V. | 20220207 | 自有 | Radio frequency and coaxial cable assemblies | IEC 60966 | 国际电工委员会（IEC） | 20240319
PV14 | DEKRA MARK 认证规则 | 1715 | 4 | DEKRA Certification B.V. | 20220207 | 自有 | Round wire concentric lay overhead electrical stranded conductors | IEC 61089 | 国际电工委员会（IEC） | 19910620
PV14 | DEKRA MARK 认证规则 | 1715 | 4 | DEKRA Certification B.V. | 20220207 | 自有 | Power cables with extruded insulation and their accessories for rated voltages above 150 kV (Um = 170 kV) up to 500 kV (Um = 550 kV) | IEC 62067 | 国际电工委员会（IEC） | 20220421
PV14 | DEKRA MARK 认证规则 | 1715 | 4 | DEKRA Certification B.V. | 20220207 | 自有 | High-voltage switchgear and controlgear | IEC 62271 | 国际电工委员会（IEC） | 20250331
PV14 | DEKRA MARK 认证规则 | 1715 | 4 | DEKRA Certification B.V. | 20220207 | 自有 | Paper-insulated lead-covered power cables | NEN 3172 | 荷兰标准协会（NEN） | 19871101
PV14 | DEKRA MARK 认证规则 | 1715 | 4 | DEKRA Certification B.V. | 20220207 | 自有 | Distribution cables of rated voltage 0,6/1 kV | NEN 3616 | 荷兰标准协会（NEN） | 20010701
PV14 | DEKRA MARK 认证规则 | 1715 | 4 | DEKRA Certification B.V. | 20220207 | 自有 | Power cables | NEN 3619 | 荷兰标准协会（NEN） | 20021001
PV14 | DEKRA MARK 认证规则 | 1715 | 4 | DEKRA Certification B.V. | 20220207 | 自有 | Cables with insulation of cross-linked polyethylene for voltages of 6 kV up to and including 30 kV | NEN 3620 | 荷兰标准协会（NEN） | 20030301
PV14 | DEKRA MARK 认证规则 | 1715 | 4 | DEKRA Certification B.V. | 20220207 | 自有 | Dentistry - Endodontic instruments | NEN 3630 | 荷兰标准协会（NEN） | 20230201
PV14 | DEKRA MARK 认证规则 | 1715 | 4 | DEKRA Certification B.V. | 20220207 | 自有 | Extruded and Laminated Dielectric Shielded Cable Joints Rated 2.5 kV to 500 kV | IEEE Std 404 | 电气与电子工程师协会（IEEE） | 20120618
PV14 | DEKRA MARK 认证规则 | 1715 | 4 | DEKRA Certification B.V. | 20220207 | 自有 | Test Procedures and Requirements for Alternating | IEEE Std 48 | 电气与电子工程师协会（IEEE） | 20201012
PV16 | DEKRA MARK 认证规则 | 1715 | 4 | DEKRA Certification B.V. | 20220207 | 自有 | Performance requirements for self-ballasted LED lamps | DEKRA K 172 | DEKRA | 20110701
PV14 | DEKRA MARK 认证规则 | 1715 | 4 | DEKRA Certification B.V. | 20220207 | 自有 | Non-halogen free charging cable for supplying power and communication for electric vehicles AMENDMENT 2 | DEKRA K 175 | DEKRA | 20130906
PV14 | DEKRA MARK 认证规则 | 1715 | 4 | DEKRA Certification B.V. | 20220207 | 自有 | Electric cables - Low voltage energy cables of rated voltages up to and including 450/750 V (U0/U) Oil resistant control cables with improved fire performance with thermoplastic PVC insulation | DEKRA K 176 | DEKRA | 20140115
PV14 | DEKRA MARK 认证规则 | 1715 | 4 | DEKRA Certification B.V. | 20220207 | 自有 | Electric cables - Low voltage energy cables of rated voltages up to and including 450/750 V (U0/U) Cables for general applications – Screened flexible cables with thermoplastic PVC insulation | DEKRA K 177 | DEKRA | 20140115
PV14 | DEKRA MARK 认证规则 | 1715 | 4 | DEKRA Certification B.V. | 20220207 | 自有 | Multi-core cables for use in AC side of Photovoltaic-systems | DEKRA K 178 | DEKRA | 20151001
PV14 | DEKRA MARK 认证规则 | 1715 | 4 | DEKRA Certification B.V. | 20220207 | 自有 | Requirements for Cables for use in Electric Road Vehicles | DEKRA K 179 | DEKRA | 20151001
PV14 | DEKRA MARK 认证规则 | 1715 | 4 | DEKRA Certification B.V. | 20220207 | 自有 | Electric cables. PVC insulated and PVC sheathed cables for voltages up to and including 300/500 V, for electric power and lighting | BS 6004 | 英国标准协会(BSI) | 20201031
PV14 | DEKRA MARK 认证规则 | 1715 | 4 | DEKRA Certification B.V. | 20220207 | 自有 | Specification for 600/1 000 V Single-Phase Split Concentric Electric Cables - Part 1: Cables Having PVC Insulation | BS 4553 | 英国标准协会(BSI) | 20030228
PV14 | DEKRA MARK 认证规则 | 1715 | 4 | DEKRA Certification B.V. | 20220207 | 自有 | Electric cables. Thermosetting insulated, armoured cables of rated voltages of 600/1 000 V and 1 900/3 300 V for fixed installations. Specification | BS 5467 | 英国标准协会(BSI) | 20160430
PV14 | DEKRA MARK 认证规则 | 1715 | 4 | DEKRA Certification B.V. | 20220207 | 自有 | Electrical cables - Single core PVC insulated flexible cables of rated voltage 600/1000 V for switchgear and controlgear wiring | BS 6231 | 英国标准协会(BSI) | 20060731
PV14 | DEKRA MARK 认证规则 | 1715 | 4 | DEKRA Certification B.V. | 20220207 | 自有 | Test method for resistance to fire of cables required to maintain circuit integrity under fire conditions | BS 6387 | 英国标准协会(BSI) | 20131231
PV14 | DEKRA MARK 认证规则 | 1715 | 4 | DEKRA Certification B.V. | 20220207 | 自有 | Electric cables - Armoured cables with thermosetting insulation for rated voltages from 3.8/6.6 kV to 19/33 kV | BS 6622 | 英国标准协会(BSI) | 20070330
PV14 | DEKRA MARK 认证规则 | 1715 | 4 | DEKRA Certification B.V. | 20220207 | 自有 | Electric cables | BS 6724 | 英国标准协会(BSI) | 20160430
PV14 | DEKRA MARK 认证规则 | 1715 | 4 | DEKRA Certification B.V. | 20220207 | 自有 | Elastomer Insulated Cables for Fixed Wiring in Ships and on Mobile and Fixed Offshore Units | BS 6883 | 英国标准协会(BSI) | 19990615
PV14 | DEKRA MARK 认证规则 | 1715 | 4 | DEKRA Certification B.V. | 20220207 | 自有 | Electric cables | BS 7211 | 英国标准协会(BSI) | 20201031
PV14 | DEKRA MARK 认证规则 | 1715 | 4 | DEKRA Certification B.V. | 20220207 | 自有 | Electric cables – Specification for 300/500 V fire resistant, screened, fixed installation cables having low emission of smoke and corrosive gases when affected by fire | BS 7629 | 英国标准协会(BSI) | 20190630
PV14 | DEKRA MARK 认证规则 | 1715 | 4 | DEKRA Certification B.V. | 20220207 | 自有 | Electric cables - Armoured cables with thermosetting insulation for rated voltages from 3.8/6.6 kV to 19/33 kV having low emission of smoke and corrosive gases when affected by fire | BS 7835 | 英国标准协会(BSI) | 20071130
PV14 | DEKRA MARK 认证规则 | 1715 | 4 | DEKRA Certification B.V. | 20220207 | 自有 | Electric cables | BS 7846 | 英国标准协会(BSI) | 20151130
PV14 | DEKRA MARK 认证规则 | 1715 | 4 | DEKRA Certification B.V. | 20220207 | 自有 | Electric cables - Thermosetting insulated, non-armoured cables with a voltage of 600/1 000 V, for fixed installations | BS 7889 | 英国标准协会(BSI) | 20121031
PV14 | DEKRA MARK 认证规则 | 1715 | 4 | DEKRA Certification B.V. | 20220207 | 自有 | Method for assessment of fire integrity of large diameter power cables for use as components for smoke and heat control systems and certain other active fire safety systems | BS 8491 | 英国标准协会(BSI) | 20080131
PV14 | DEKRA MARK 认证规则 | 1715 | 4 | DEKRA Certification B.V. | 20220207 | 自有 | Multi-element metallic cables used in analogue and digital communications and control Part 12-1 | BS EN 50288 | 英国标准协会(BSI) | 20170930
PV14 | DEKRA MARK 认证规则 | 1715 | 4 | DEKRA Certification B.V. | 20220207 | 自有 | Selection and dimensioning of high-voltage insulators intended for use in polluted conditions | DIN VDE 0815 | 德国标准委员会DIN | 20201204
PV14 | DEKRA MARK 认证规则 | 1715 | 4 | DEKRA Certification B.V. | 20220207 | 自有 | Cables, wires and flexible cords for power installation | DIN VDE 0250 | 德国标准委员会DIN | 20170201
PV14 | DEKRA MARK 认证规则 | 1715 | 4 | DEKRA Certification B.V. | 20220207 | 自有 | Electric cables - Charging cables for electric vehicles | EN 50620 | 欧洲标准化委员会(CEN) | 20190426
PV14 | DEKRA MARK 认证规则 | 1715 | 4 | DEKRA Certification B.V. | 20220207 | 自有 | Charging cables for electric vehicles for rated voltages up to and including 0,6/1 kV | IEC 62893 | 国际电工委员会（IEC） | 20201106
PV14 | DEKRA MARK 认证规则 | 1715 | 4 | DEKRA Certification B.V. | 20220207 | 自有 | Battery jumper cable for road vehicles with combustion engines; dimensions, requirements, test | DIN 72553 | 德国标准委员会DIN | 19940401
PV15 | DEKRA MARK 认证规则 | 1715 | 4 | DEKRA Certification B.V. | 20220207 | 自有 | Secondary cells and batteries containing alkaline or other non-acid electrolytes | IEC 62133 | 国际电工委员会（IEC） | 20170207
PV15 | DEKRA MARK 认证规则 | 1715 | 4 | DEKRA Certification B.V. | 20220207 | 自有 | Secondary cells and batteries containing alkaline or other non-acid electrolytes | EN 62133 | 欧洲标准化委员会(CEN) | 20170512
PV15 | DEKRA MARK 认证规则 | 1715 | 4 | DEKRA Certification B.V. | 20220207 | 自有 | Secondary cells and batteries containing alkaline or other non-acid electrolytes | IEC 62620 | 国际电工委员会（IEC） | 20141125
PV15 | DEKRA MARK 认证规则 | 1715 | 4 | DEKRA Certification B.V. | 20220207 | 自有 | Secondary cells and batteries containing alkaline or other non-acid electrolytes - Secondary lithium cells and batteries for use in industrial applications | EN 62620 | 欧洲标准化委员会(CEN) | 20150116
PV14 | DEKRA MARK 认证规则 | 1715 | 4 | DEKRA Certification B.V. | 20220207 | 自有 | Thermal-links - Requirements and application guide | IEC 60691 | 国际电工委员会（IEC） | 20230306
PV14 | DEKRA MARK 认证规则 | 1715 | 4 | DEKRA Certification B.V. | 20220207 | 自有 | Thermal-links - Requirements and application guide | EN 60691 | 欧洲标准化委员会(CEN) | 20231103
PV14 | DEKRA MARK 认证规则 | 1715 | 4 | DEKRA Certification B.V. | 20220207 | 自有 | Automatic electrical controls | IEC 60730 | 国际电工委员会（IEC） | 20220919
PV14 | DEKRA MARK 认证规则 | 1715 | 4 | DEKRA Certification B.V. | 20220207 | 自有 | Automatic electrical controls | EN 60730 | 欧洲标准化委员会(CEN) | 20160301
PV14 | DEKRA MARK 认证规则 | 1715 | 4 | DEKRA Certification B.V. | 20220207 | 自有 | Circuit breakers for equipment (CBE) | IEC 60934 | 国际电工委员会（IEC） | 20190130
PV14 | DEKRA MARK 认证规则 | 1715 | 4 | DEKRA Certification B.V. | 20220207 | 自有 | Circuit breakers for equipment (CBE) | EN 60934 | 欧洲标准化委员会(CEN) | 20190920
PV14 | DEKRA MARK 认证规则 | 1715 | 4 | DEKRA Certification B.V. | 20220207 | 自有 | Electromechanical contactors for household and similar purposes | IEC 61095 | 国际电工委员会（IEC） | 20231012
PV14 | DEKRA MARK 认证规则 | 1715 | 4 | DEKRA Certification B.V. | 20220207 | 自有 | Electromechanical contactors for household and similar purposes | EN 61095 | 欧洲标准化委员会(CEN) | 20090320
PV14 | DEKRA MARK 认证规则 | 1715 | 4 | DEKRA Certification B.V. | 20220207 | 自有 | Railway applications - Fixed installations - Particular requirements for a.c. switchgear | EN 50152 | 欧洲标准化委员会(CEN) | 20121015
PV14 | DEKRA MARK 认证规则 | 1715 | 4 | DEKRA Certification B.V. | 20220207 | 自有 | Protection of Secondary Network Systems | IEEE Std C37 | 电气与电子工程师协会（IEEE） | 20210423
PV14 | DEKRA MARK 认证规则 | 1715 | 4 | DEKRA Certification B.V. | 20220207 | 自有 | Alternating Current High-Voltage Circuit Breakers Applied in Metal-Enclosed Switchgear - Conformance Test Procedures | ANSI C37 | 美国标准委员会（ANSI） | 20240131
PV13 | DEKRA MARK 认证规则 | 1715 | 4 | DEKRA Certification B.V. | 20220207 | 自有 | Electric vehicles conductive charging system | IEC 61851 | 国际电工委员会（IEC） | 20170207
PV13 | DEKRA MARK 认证规则 | 1715 | 4 | DEKRA Certification B.V. | 20220207 | 自有 | Electric vehicle conductive charging system | EN 61851 | 欧洲标准化委员会(CEN) | 20170314
PV13 | DEKRA MARK 认证规则 | 1715 | 4 | DEKRA Certification B.V. | 20220207 | 自有 | Low-voltage switchgear and controlgear assemblies | IEC 61439 | 国际电工委员会（IEC） | 20200505
PV13 | DEKRA MARK 认证规则 | 1715 | 4 | DEKRA Certification B.V. | 20220207 | 自有 | Low-voltage switchgear and controlgear assemblies | EN 61439 | 欧洲标准化委员会(CEN) | 20120322
PV13 | DEKRA MARK 认证规则 | 1715 | 4 | DEKRA Certification B.V. | 20220207 | 自有 | Plugs, socket-outlets, vehicle connectors and vehicle inlets - Conductive charging of electric vehicles | IEC 62196 | 国际电工委员会（IEC） | 20220503
PV13 | DEKRA MARK 认证规则 | 1715 | 4 | DEKRA Certification B.V. | 20220207 | 自有 | Plugs, socket-outlets, vehicle connectors and vehicle inlets - Conductive charging of electric vehicles | EN 62196 | 欧洲标准化委员会(CEN) | 20141006
PV13 | DEKRA MARK 认证规则 | 1715 | 4 | DEKRA Certification B.V. | 20220207 | 自有 | Safety requirements for power electronic converter systems and equipment | IEC 62477 | 国际电工委员会（IEC） | 20220520
PV13 | DEKRA MARK 认证规则 | 1715 | 4 | DEKRA Certification B.V. | 20220207 | 自有 | Safety requirements for power electronic converter systems and equipment | EN 62477 | 欧洲标准化委员会(CEN) | 20120828
PV13 | DEKRA MARK 认证规则 | 1715 | 4 | DEKRA Certification B.V. | 20220207 | 自有 | In-cable control and protection device (IC-CPD) for mode 2 charging of electric road vehicles | IEC 62752 | 国际电工委员会（IEC） | 20240327
PV13 | DEKRA MARK 认证规则 | 1715 | 4 | DEKRA Certification B.V. | 20220207 | 自有 | In-cable control and protection device (IC-CPD) for mode 2 charging of electric road vehicles | EN 62752 | 欧洲标准化委员会(CEN) | 20160408
PV13 | DEKRA MARK 认证规则 | 1715 | 4 | DEKRA Certification B.V. | 20220207 | 自有 | Bi-directional grid-connected power converters | IEC 62909 | 国际电工委员会（IEC） | 20170519
PV13 | DEKRA MARK 认证规则 | 1715 | 4 | DEKRA Certification B.V. | 20220207 | 自有 | Bi-directional grid-connected power converters | EN 62909 | 欧洲标准化委员会(CEN) | 20180202
PV13 | DEKRA MARK 认证规则 | 1715 | 4 | DEKRA Certification B.V. | 20220207 | 自有 | Requirements for Cables for use in Electric Road Vehicles | DEKRA K180 | DEKRA | 20151001
PV08 | DEKRA MARK 认证规则 | 1715 | 4 | DEKRA Certification B.V. | 20220207 | 自有 | Safety of machinery - Electrical equipment of machines | IEC 60204 | 国际电工委员会（IEC） | 20250120
PV08 | DEKRA MARK 认证规则 | 1715 | 4 | DEKRA Certification B.V. | 20220207 | 自有 | Safety of machinery - Electrical equipment of machines | EN 60204 | 欧洲标准化委员会(CEN) | 20180319
PV08 | DEKRA MARK 认证规则 | 1715 | 4 | DEKRA Certification B.V. | 20220207 | 自有 | Household and similar electrical appliances - Safety | IEC 60335 | 国际电工委员会（IEC） | 20200902
PV08 | DEKRA MARK 认证规则 | 1715 | 4 | DEKRA Certification B.V. | 20220207 | 自有 | Household and similar electrical appliances - Safety | EN 60335 | 欧洲标准化委员会(CEN) | 20120113
PV08 | DEKRA MARK 认证规则 | 1715 | 4 | DEKRA Certification B.V. | 20220207 | 自有 | Electric appliances connected to the water mains - Avoidance of backsiphonage and failure of hose | IEC 61770 | 国际电工委员会（IEC） | 20080723
PV08 | DEKRA MARK 认证规则 | 1715 | 4 | DEKRA Certification B.V. | 20220207 | 自有 | Electric appliances connected to the water mains - Avoidance of backsiphonage and failure of hose | EN 61770 | 欧洲标准化委员会(CEN) | 20090422
PV08 | DEKRA MARK 认证规则 | 1715 | 4 | DEKRA Certification B.V. | 20220207 | 自有 | Measurement methods for electromagnetic fields of household appliances and similar apparatus with regard to human exposure | IEC 62233 | 国际电工委员会（IEC） | 20051019
PV08 | DEKRA MARK 认证规则 | 1715 | 4 | DEKRA Certification B.V. | 20220207 | 自有 | Measurement methods for electromagnetic fields of household appliances and similar apparatus with regard to human exposure | EN 62233 | 欧洲标准化委员会(CEN) | 20081231
PV11 | DEKRA MARK 认证规则 | 1715 | 4 | DEKRA Certification B.V. | 20220207 | 自有 | Plugs and socket-outlets for household and similar purposes | IEC 60884 | 国际电工委员会（IEC） | 20220804
PV14 | DEKRA MARK 认证规则 | 1715 | 4 | DEKRA Certification B.V. | 20220207 | 自有 | Plugs and socket-outlets for household and similar purposes | CEI 23-57 | 意大利标准委员会(CEI) | 20200901
PV11 | DEKRA MARK 认证规则 | 1715 | 4 | DEKRA Certification B.V. | 20220207 | 自有 | Plugs, fixed or portable socket-outlets and appliance inlets for industrial purposes | IEC 60309 | 国际电工委员会（IEC） | 20210618
PV11 | DEKRA MARK 认证规则 | 1715 | 4 | DEKRA Certification B.V. | 20220207 | 自有 | Plugs, fixed or portable socket-outlets and appliance inlets for industrial purposes | EN 60309 | 欧洲标准化委员会(CEN) | 20220617
PV11 | DEKRA MARK 认证规则 | 1715 | 4 | DEKRA Certification B.V. | 20220207 | 自有 | Appliance couplers for household and similar general purposes | IEC 60320 | 国际电工委员会（IEC） | 20210727
PV11 | DEKRA MARK 认证规则 | 1715 | 4 | DEKRA Certification B.V. | 20220207 | 自有 | Appliance couplers for household and similar general purposes | EN 60320 | 欧洲标准化委员会(CEN) | 20211008
PV11 | DEKRA MARK 认证规则 | 1715 | 4 | DEKRA Certification B.V. | 20220207 | 自有 | Switches for household and similar fixed electrical installations | IEC 60669 | 国际电工委员会（IEC） | 20170222
PV11 | DEKRA MARK 认证规则 | 1715 | 4 | DEKRA Certification B.V. | 20220207 | 自有 | Switches for household and similar fixed electrical installations | EN 60669 | 欧洲标准化委员会(CEN) | 20180216
PV11 | DEKRA MARK 认证规则 | 1715 | 4 | DEKRA Certification B.V. | 20220207 | 自有 | Boxes and enclosures for electrical accessories for household and similar fixed electrical installations | IEC 60670 | 国际电工委员会（IEC） | 20241209
PV11 | DEKRA MARK 认证规则 | 1715 | 4 | DEKRA Certification B.V. | 20220207 | 自有 | Boxes and enclosures for electrical accessories for household and similar fixed electrical installations | EN 60670 | 欧洲标准化委员会(CEN) | 20070629
PV11 | DEKRA MARK 认证规则 | 1715 | 4 | DEKRA Certification B.V. | 20220207 | 自有 | Arc welding equipment | IEC 60974 | 国际电工委员会（IEC） | 20210629
PV11 | DEKRA MARK 认证规则 | 1715 | 4 | DEKRA Certification B.V. | 20220207 | 自有 | Arc welding equipment | EN 60974 | 欧洲标准化委员会(CEN) | 20221202
PV11 | DEKRA MARK 认证规则 | 1715 | 4 | DEKRA Certification B.V. | 20220207 | 自有 | Connecting devices for low-voltage circuits for household and similar purposes | IEC 60998 | 国际电工委员会（IEC） | 20021213
PV11 | DEKRA MARK 认证规则 | 1715 | 4 | DEKRA Certification B.V. | 20220207 | 自有 | Connecting devices for low-voltage circuits for household and similar purposes | EN 60998 | 欧洲标准化委员会(CEN) | 20040428
PV12 | DEKRA MARK 认证规则 | 1715 | 4 | DEKRA Certification B.V. | 20220207 | 自有 | Switches for appliances | IEC 61058 | 国际电工委员会（IEC） | 20160720
PV12 | DEKRA MARK 认证规则 | 1715 | 4 | DEKRA Certification B.V. | 20220207 | 自有 | Switches for appliances | EN 61058 | 欧洲标准化委员会(CEN) | 20241220
PV14 | DEKRA MARK 认证规则 | 1715 | 4 | DEKRA Certification B.V. | 20220207 | 自有 | Electrical accessories - Cable reels for household and similar purposes | IEC 61242 | 国际电工委员会（IEC） | 19950222
PV14 | DEKRA MARK 认证规则 | 1715 | 4 | DEKRA Certification B.V. | 20220207 | 自有 | Electrical accessories - Cable reels for household and similar purposes | EN 61242 | 欧洲标准化委员会(CEN) | 19970801
PV14 | DEKRA MARK 认证规则 | 1715 | 4 | DEKRA Certification B.V. | 20220207 | 自有 | Industrial cable reels | IEC 61316 | 国际电工委员会（IEC） | 20210708
PV14 | DEKRA MARK 认证规则 | 1715 | 4 | DEKRA Certification B.V. | 20220207 | 自有 | Industrial cable reels | EN 61316 | 欧洲标准化委员会(CEN) | 20210901
PV14 | DEKRA MARK 认证规则 | 1715 | 4 | DEKRA Certification B.V. | 20220207 | 自有 | Conduit systems for cable management | IEC 61386 | 国际电工委员会（IEC） | 20080222
PV14 | DEKRA MARK 认证规则 | 1715 | 4 | DEKRA Certification B.V. | 20220207 | 自有 | Conduit systems for cable management | EN 61386 | 欧洲标准化委员会(CEN) | 20080829
PV14 | DEKRA MARK 认证规则 | 1715 | 4 | DEKRA Certification B.V. | 20220207 | 自有 | Powertrack systems | IEC 61534 | 国际电工委员会（IEC） | 20110518
PV14 | DEKRA MARK 认证规则 | 1715 | 4 | DEKRA Certification B.V. | 20220207 | 自有 | Powertrack systems | EN 61534 | 欧洲标准化委员会(CEN) | 20110715
PV12 | DEKRA MARK 认证规则 | 1715 | 4 | DEKRA Certification B.V. | 20220207 | 自有 | Installation couplers intended for permanent connection in fixed installations | IEC 61535 | 国际电工委员会（IEC） | 20230324
PV12 | DEKRA MARK 认证规则 | 1715 | 4 | DEKRA Certification B.V. | 20220207 | 自有 | Installation couplers intended for permanent connection in fixed installations | EN 61535 | 欧洲标准化委员会(CEN) | 20240830
PV14 | DEKRA MARK 认证规则 | 1715 | 4 | DEKRA Certification B.V. | 20220207 | 自有 | Cable management - Cable tray systems and cable ladder systems | IEC 61537 | 国际电工委员会（IEC） | 20230124
PV14 | DEKRA MARK 认证规则 | 1715 | 4 | DEKRA Certification B.V. | 20220207 | 自有 | Cable management - Cable tray systems and cable ladder systems | EN 61537 | 欧洲标准化委员会(CEN) | 20070901
PV14 | DEKRA MARK 认证规则 | 1715 | 4 | DEKRA Certification B.V. | 20220207 | 自有 | Cable management - Cable tray systems and cable ladder systems | BS 61537 | 英国标准协会(BSI) | 20200731
PV12 | DEKRA MARK 认证规则 | 1715 | 4 | DEKRA Certification B.V. | 20220207 | 自有 | Connectors - Safety requirements and tests | IEC 61984 | 国际电工委员会（IEC） | 20081008
PV12 | DEKRA MARK 认证规则 | 1715 | 4 | DEKRA Certification B.V. | 20220207 | 自有 | Connectors - Safety requirements and tests | EN 61984 | 欧洲标准化委员会(CEN) | 20090626
PV16 | DEKRA MARK 认证规则 | 1715 | 4 | DEKRA Certification B.V. | 20220207 | 自有 | Indicator light units for household and similar fixed-electrical installations | IEC 62094 | 国际电工委员会（IEC） | 20021009
PV16 | DEKRA MARK 认证规则 | 1715 | 4 | DEKRA Certification B.V. | 20220207 | 自有 | Indicator light units for household and similar fixed-electrical installations | EN 62094 | 欧洲标准化委员会(CEN) | 20031205
PV14 | DEKRA MARK 认证规则 | 1715 | 4 | DEKRA Certification B.V. | 20220207 | 自有 | Cable trunking systems and cable ducting systems for electrical installations | EN 50085 | 欧洲标准化委员会(CEN) | 20061020
PV14 | DEKRA MARK 认证规则 | 1715 | 4 | DEKRA Certification B.V. | 20220207 | 自有 | Test methods and requirements for accessories for use on distribution cables of rated voltage 0,6/1,0 (1,2) kV | EN 50393 | 欧洲标准化委员会(CEN) | 20150228
PV17 | DEKRA MARK 认证规则 | 1715 | 4 | DEKRA Certification B.V. | 20220207 | 自有 | Cryogenic vessels - Transportable vacuum insulated vessels of not more than 1000 litres volume | NEN 1251 | 荷兰标准协会（NEN） | 20000119
PV14 | DEKRA MARK 认证规则 | 1715 | 4 | DEKRA Certification B.V. | 20220207 | 自有 | Plugs and socket-outlets for household and similar general purposes - Particular requirements for plugs and socket outlets used in the Netherlands | NEN 1020 | 荷兰标准协会（NEN） | 20241001
PV14 | DEKRA MARK 认证规则 | 1715 | 4 | DEKRA Certification B.V. | 20220207 | 自有 | Compression and mechanical connectors for power cables | IEC 61238 | 国际电工委员会（IEC） | 20180508
PV17 | DEKRA MARK 认证规则 | 1715 | 4 | DEKRA Certification B.V. | 20220207 | 自有 | Sound signalling devices for household and similar purposes | IEC 62080 | 国际电工委员会（IEC） | 20010628
PV14 | DEKRA MARK 认证规则 | 1715 | 4 | DEKRA Certification B.V. | 20220207 | 自有 | Two-pole and earthing-pin plugs, socket-outlets and adaptors. Specification | BS 546 | 英国标准协会(BSI) | 20241206
PV14 | DEKRA MARK 认证规则 | 1715 | 4 | DEKRA Certification B.V. | 20220207 | 自有 | 13 A plugs, socket-outlets, adaptors and connection units - Rewirable and non-rewirable 13 A fused plugs. Specification | BS 1363 | 英国标准协会(BSI) | 20230630
PV14 | DEKRA MARK 认证规则 | 1715 | 4 | DEKRA Certification B.V. | 20220207 | 自有 | Aerospace series. Heat resisting alloy X12CrNiCoMoW21-20. Solution treated and precipitation treated. Bars and sections. De ≤ 100 mm | BS 4573 | 英国标准协会(BSI) | 20200229
PV14 | DEKRA MARK 认证规则 | 1715 | 4 | DEKRA Certification B.V. | 20220207 | 自有 | General requirements for electrical accessories. Specification | BS 5733 | 英国标准协会(BSI) | 20100731
PV14 | DEKRA MARK 认证规则 | 1715 | 4 | DEKRA Certification B.V. | 20220207 | 自有 | Prefabricated wiring systemsintended for permanentconnection in fixed installations | BS 8488 | 英国标准协会(BSI) | 20090228
PV14 | DEKRA MARK 认证规则 | 1715 | 4 | DEKRA Certification B.V. | 20220207 | 自有 | Specification for 13 A plugs, socket-outlets, adaptors and connection units | SS 145 | 新加坡标准委员会（SS） | 20191212
PV14 | DEKRA MARK 认证规则 | 1715 | 4 | DEKRA Certification B.V. | 20220207 | 自有 | Specification for general requirements for electrical accessories | SS 241 | 新加坡标准委员会（SS） | 19960731
PV14 | DEKRA MARK 认证规则 | 1715 | 4 | DEKRA Certification B.V. | 20220207 | 自有 | Specification for 15 A plugs and switched socket-outlets for domestic and similar purposes | SS 472 | 新加坡标准委员会（SS） | 19991203
PV14 | DEKRA MARK 认证规则 | 1715 | 4 | DEKRA Certification B.V. | 20220207 | 自有 | Plugs and socket-outlets for household and similar purposes - 6 A /250 V and 16 A/250 V systems | NF C61-314 | 法国标准协会（NF) | 20170501
PV14 | DEKRA MARK 认证规则 | 1715 | 4 | DEKRA Certification B.V. | 20220207 | 自有 | Stecker und Steckdosen für den Hausgebrauch und ähnliche Anwendungen | DIN VDE 0620 | 德国标准委员会DIN | 20210201
PV14 | DEKRA MARK 认证规则 | 1715 | 4 | DEKRA Certification B.V. | 20220207 | 自有 | Personnel protective equipment, protective devices and apparatus for work on electrically energized systems up to 1 000 V | DIN VDE 0680 | 德国标准委员会DIN | 20130401
PV14 | DEKRA MARK 认证规则 | 1715 | 4 | DEKRA Certification B.V. | 20220207 | 自有 | Spine e prese per usi domestici e similari | CEI 23-50 | 意大利标准委员会(CEI) | 20070301
PV14 | DEKRA MARK 认证规则 | 1715 | 4 | DEKRA Certification B.V. | 20220207 | 自有 | Gniazda wtyczkowe i wtyczki do użytku domowego i podobnego | OT_FR PN-IEC 60884-1 | 波兰标准化委员会（PKN） | 20240417
PV14 | DEKRA MARK 认证规则 | 1715 | 4 | DEKRA Certification B.V. | 20220207 | 自有 | Plugs and socket-outlets for domestic and similar purposes | OT_FR NBN C 61-112-1 | 比利时标准协会（NBN) | 20170122
PV14 | DEKRA MARK 认证规则 | 1715 | 4 | DEKRA Certification B.V. | 20220207 | 自有 | Plugs and socket-outlets for household and similar purposes | OT_FR NEK IEC 60884-1 | 挪威标准化学会（NEK） | 20220801
PV14 | DEKRA MARK 认证规则 | 1715 | 4 | DEKRA Certification B.V. | 20220207 | 自有 | Plugs and socket-outlets for household and similar purposes - Norwegian amendments and deviations to NEK IEC 60884-1 concerning plugs and socket-outlets being used in Norway | OT_FR NEK 502 | 挪威标准化学会（NEK） | 20160701
PV14 | DEKRA MARK 认证规则 | 1715 | 4 | DEKRA Certification B.V. | 20220207 | 自有 | Stecker und Steckdosen für den Hausgebrauch und ähnliche Zwecke | OT_FR ÖVE/ÖNORM E 8620 | 奥地利标准协会（OVE） | 20121101
PV14 | DEKRA MARK 认证规则 | 1715 | 4 | DEKRA Certification B.V. | 20220207 | 自有 | Plugs and socket-outlets for household and similar purposes | OT_FR ÖVE/ÖNORM E 8684 | 奥地利标准协会（OVE） | 20100301
PV14 | DEKRA MARK 认证规则 | 1715 | 4 | DEKRA Certification B.V. | 20220207 | 自有 | Kotitalouksiin ja vastaaviin käyttöihin tarkoitetut pistokytkimet. Yleiset vaatimukset | OT_FR SFS 5610 | 芬兰标准协会（SFS） | 20240216
PV14 | DEKRA MARK 认证规则 | 1715 | 4 | DEKRA Certification B.V. | 20220207 | 自有 | Plugs and socket-outlets for household and similar purposes | SS IEC 60884-1 | 新加坡标准委员会（SS） | 20220101
PV14 | DEKRA MARK 认证规则 | 1715 | 4 | DEKRA Certification B.V. | 20220207 | 自有 | Plugs and socket-outlets for household and similar purposes | SN 441011-1 | 瑞士标准协会（SN） | 20190301
PV14 | DEKRA MARK 认证规则 | 1715 | 4 | DEKRA Certification B.V. | 20220207 | 自有 | Stikpropper og stikkontakter tilhusholdningsbrug o.1.-Bestemmelserfor danske systemer | DS 60884-2-D1 | 丹麦标准协会（DS） | 20231031
PV14 | DEKRA MARK 认证规则 | 1715 | 4 | DEKRA Certification B.V. | 20220207 | 自有 | Plugs and sockets-outlets for household and similar purposes. | UNE 20315 | 西班牙标准化协会（UNE） | 20040213
PV16 | DEKRA MARK 认证规则 | 1715 | 4 | DEKRA Certification B.V. | 20220207 | 自有 | Glow-starters for fluorescent lamps | IEC 60155 | 国际电工委员会（IEC） | 19931130
PV16 | DEKRA MARK 认证规则 | 1715 | 4 | DEKRA Certification B.V. | 20220207 | 自有 | Glow-starters for fluorescent lamps | EN 60155 | 欧洲标准化委员会(CEN) | 19951201
PV16 | DEKRA MARK 认证规则 | 1715 | 4 | DEKRA Certification B.V. | 20220207 | 自有 | Edison screw lampholders | IEC 60238 | 国际电工委员会（IEC） | 20160714
PV16 | DEKRA MARK 认证规则 | 1715 | 4 | DEKRA Certification B.V. | 20220207 | 自有 | Edison screw lampholders | EN 60238 | 欧洲标准化委员会(CEN) | 20180323
PV16 | DEKRA MARK 认证规则 | 1715 | 4 | DEKRA Certification B.V. | 20220207 | 自有 | Lampholders for tubular fluorescent lamps and starterholders | IEC 60400 | 国际电工委员会（IEC） | 20170615
PV16 | DEKRA MARK 认证规则 | 1715 | 4 | DEKRA Certification B.V. | 20220207 | 自有 | Lampholders for tubular fluorescent lamps and starterholders | EN 60400 | 欧洲标准化委员会(CEN) | 20170922
PV16 | DEKRA MARK 认证规则 | 1715 | 4 | DEKRA Certification B.V. | 20220207 | 自有 | Electrical supply track systems for luminaires | IEC 60570 | 国际电工委员会（IEC） | 20030130
PV16 | DEKRA MARK 认证规则 | 1715 | 4 | DEKRA Certification B.V. | 20220207 | 自有 | Electrical supply track systems for luminaires | EN 60570 | 欧洲标准化委员会(CEN) | 20030801
PV16 | DEKRA MARK 认证规则 | 1715 | 4 | DEKRA Certification B.V. | 20220207 | 自有 | Luminaires | IEC 60598 | 国际电工委员会（IEC） | 20241106
PV16 | DEKRA MARK 认证规则 | 1715 | 4 | DEKRA Certification B.V. | 20220207 | 自有 | Luminaires | EN 60598 | 欧洲标准化委员会(CEN) | 20210319
PV16 | DEKRA MARK 认证规则 | 1715 | 4 | DEKRA Certification B.V. | 20220207 | 自有 | Miscellaneous lampholders | IEC 60838 | 国际电工委员会（IEC） | 20160519
PV16 | DEKRA MARK 认证规则 | 1715 | 4 | DEKRA Certification B.V. | 20220207 | 自有 | Miscellaneous lampholders | EN 60838 | 欧洲标准化委员会(CEN) | 20170428
PV16 | DEKRA MARK 认证规则 | 1715 | 4 | DEKRA Certification B.V. | 20220207 | 自有 | Ballasts for tubular fluorescent lamps. Performance requirements | IEC 60921 | 国际电工委员会（IEC） | 20040809
PV16 | DEKRA MARK 认证规则 | 1715 | 4 | DEKRA Certification B.V. | 20220207 | 自有 | Ballasts for tubular fluorescent lamps. Performance requirements | EN 60921 | 欧洲标准化委员会(CEN) | 20050131
PV16 | DEKRA MARK 认证规则 | 1715 | 4 | DEKRA Certification B.V. | 20220207 | 自有 | Auxiliaries for lamps. Ballasts for discharge lamps (excluding tubular fluorescent lamps). Performance requirements | IEC 60923 | 国际电工委员会（IEC） | 20050907
PV16 | DEKRA MARK 认证规则 | 1715 | 4 | DEKRA Certification B.V. | 20220207 | 自有 | Auxiliaries for lamps. Ballasts for discharge lamps (excluding tubular fluorescent lamps). Performance requirements | EN 60923 | 欧洲标准化委员会(CEN) | 20051201
PV16 | DEKRA MARK 认证规则 | 1715 | 4 | DEKRA Certification B.V. | 20220207 | 自有 | Auxiliaries for lamps. Starting devices (other than glow starters). Performance requirements | IEC 60927 | 国际电工委员会（IEC） | 20070614
PV16 | DEKRA MARK 认证规则 | 1715 | 4 | DEKRA Certification B.V. | 20220207 | 自有 | Auxiliaries for lamps. Starting devices (other than glow starters). Performance requirements | EN 60927 | 欧洲标准化委员会(CEN) | 20071130
PV16 | DEKRA MARK 认证规则 | 1715 | 4 | DEKRA Certification B.V. | 20220207 | 自有 | AC and/or DC-supplied electronic control gear for tubular fluorescent lamps - Performance requirements | IEC 60929 | 国际电工委员会（IEC） | 20110519
PV16 | DEKRA MARK 认证规则 | 1715 | 4 | DEKRA Certification B.V. | 20220207 | 自有 | AC and/or DC-supplied electronic control gear for tubular fluorescent lamps - Performance requirements | EN 60929 | 欧洲标准化委员会(CEN) | 20110701
PV16 | DEKRA MARK 认证规则 | 1715 | 4 | DEKRA Certification B.V. | 20220207 | 自有 | Self-ballasted fluorescent lamps for general lighting services - Safety requirements | IEC 60968 | 国际电工委员会（IEC） | 20150205
PV16 | DEKRA MARK 认证规则 | 1715 | 4 | DEKRA Certification B.V. | 20220207 | 自有 | Self-ballasted fluorescent lamps for general lighting services - Safety requirements | EN 60968 | 欧洲标准化委员会(CEN) | 20150508
PV16 | DEKRA MARK 认证规则 | 1715 | 4 | DEKRA Certification B.V. | 20220207 | 自有 | Self-ballasted lamps for general lighting services. Performance requirements | IEC 60969 | 国际电工委员会（IEC） | 20161013
PV16 | DEKRA MARK 认证规则 | 1715 | 4 | DEKRA Certification B.V. | 20220207 | 自有 | Self-ballasted lamps for general lighting services. Performance requirements | EN 60969 | 欧洲标准化委员会(CEN) | 20001201
PV16 | DEKRA MARK 认证规则 | 1715 | 4 | DEKRA Certification B.V. | 20220207 | 自有 | D.C. or A.C. supplied electronic step-down convertors for filament lamps. Performance requirements | IEC 61047 | 国际电工委员会（IEC） | 20040608
PV16 | DEKRA MARK 认证规则 | 1715 | 4 | DEKRA Certification B.V. | 20220207 | 自有 | D.C. or A.C. supplied electronic step-down convertors for filament lamps. Performance requirements | EN 61047 | 欧洲标准化委员会(CEN) | 20041115
PV16 | DEKRA MARK 认证规则 | 1715 | 4 | DEKRA Certification B.V. | 20220207 | 自有 | Specification for transformers for tubular discharge lamps having a no-load output voltage exceeding 1000 V (generally called neon-transformers). General and safety requirements | IEC 61050 | 国际电工委员会（IEC） | 19910319
PV16 | DEKRA MARK 认证规则 | 1715 | 4 | DEKRA Certification B.V. | 20220207 | 自有 | Bayonet lampholders | IEC 61184 | 国际电工委员会（IEC） | 20170522
PV16 | DEKRA MARK 认证规则 | 1715 | 4 | DEKRA Certification B.V. | 20220207 | 自有 | Bayonet lampholders | EN 61184 | 欧洲标准化委员会(CEN) | 20170922
PV16 | DEKRA MARK 认证规则 | 1715 | 4 | DEKRA Certification B.V. | 20220207 | 自有 | Lamp controlgear | IEC 61347 | 国际电工委员会（IEC） | 20240614
PV16 | DEKRA MARK 认证规则 | 1715 | 4 | DEKRA Certification B.V. | 20220207 | 自有 | Lamp controlgear | EN 61347 | 欧洲标准化委员会(CEN) | 20150515
PV16 | DEKRA MARK 认证规则 | 1715 | 4 | DEKRA Certification B.V. | 20220207 | 自有 | LED modules for general lighting - Safety specifications | IEC 62031 | 国际电工委员会（IEC） | 20180308
PV16 | DEKRA MARK 认证规则 | 1715 | 4 | DEKRA Certification B.V. | 20220207 | 自有 | LED modules for general lighting - Safety specifications | EN 62031 | 欧洲标准化委员会(CEN) | 20200313
PV16 | DEKRA MARK 认证规则 | 1715 | 4 | DEKRA Certification B.V. | 20220207 | 自有 | Discharge lamps (excluding fluorescent lamps) - Safety specifications | IEC 62035 | 国际电工委员会（IEC） | 20140410
PV16 | DEKRA MARK 认证规则 | 1715 | 4 | DEKRA Certification B.V. | 20220207 | 自有 | Discharge lamps (excluding fluorescent lamps) - Safety specifications | EN 62035 | 欧洲标准化委员会(CEN) | 20141205
PV16 | DEKRA MARK 认证规则 | 1715 | 4 | DEKRA Certification B.V. | 20220207 | 自有 | DC or AC supplied electronic controlgear for LED modules - Performance requirements | IEC 62384 | 国际电工委员会（IEC） | 20200513
PV16 | DEKRA MARK 认证规则 | 1715 | 4 | DEKRA Certification B.V. | 20220207 | 自有 | DC or AC supplied electronic controlgear for LED modules - Performance requirements | EN 62384 | 欧洲标准化委员会(CEN) | 20200703
PV16 | DEKRA MARK 认证规则 | 1715 | 4 | DEKRA Certification B.V. | 20220207 | 自有 | Self-ballasted LED-lamps for general lighting services by voltage > 50 V - Safety specifications | IEC 62560 | 国际电工委员会（IEC） | 20110210
PV16 | DEKRA MARK 认证规则 | 1715 | 4 | DEKRA Certification B.V. | 20220207 | 自有 | Self-ballasted LED-lamps for general lighting services by voltage > 50 V - Safety specifications | EN 62560 | 欧洲标准化委员会(CEN) | 20121207
PV02 | DEKRA MARK 认证规则 | 1715 | 4 | DEKRA Certification B.V. | 20220207 | 自有 | Central safety power supply systems | EN 50171 | 欧洲标准化委员会(CEN) | 20220101
PV16 | DEKRA MARK 认证规则 | 1715 | 4 | DEKRA Certification B.V. | 20220207 | 自有 | Photobiological safety of lamps and lamp systems | IEC 62471 | 国际电工委员会（IEC） | 20060726
PV16 | DEKRA MARK 认证规则 | 1715 | 4 | DEKRA Certification B.V. | 20220207 | 自有 | Photobiological safety of lamps and lamp systems | EN 62471 | 欧洲标准化委员会(CEN) | 20150714
PV15 | DEKRA MARK 认证规则 | 1715 | 4 | DEKRA Certification B.V. | 20220207 | 自有 | Safety requirements for secondary batteries and battery installations | IEC 62485 | 国际电工委员会（IEC） | 20150415
PV15 | DEKRA MARK 认证规则 | 1715 | 4 | DEKRA Certification B.V. | 20220207 | 自有 | Safety requirements for secondary batteries and battery installations | EN 62485 | 欧洲标准化委员会(CEN) | 20180504
PV16 | DEKRA MARK 认证规则 | 1715 | 4 | DEKRA Certification B.V. | 20220207 | 自有 | Assessment of lighting equipment related to human exposure to electromagnetic fields | IEC 62493 | 国际电工委员会（IEC） | 20150310
PV16 | DEKRA MARK 认证规则 | 1715 | 4 | DEKRA Certification B.V. | 20220207 | 自有 | Assessment of lighting equipment related to human exposure to electromagnetic fields | EN 62493 | 欧洲标准化委员会(CEN) | 20150508
PV16 | DEKRA MARK 认证规则 | 1715 | 4 | DEKRA Certification B.V. | 20220207 | 自有 | Specification for single-capped fluorescent lamps. Safety and performance requirements | IEC 60901 | 国际电工委员会（IEC） | 19960320
PV16 | DEKRA MARK 认证规则 | 1715 | 4 | DEKRA Certification B.V. | 20220207 | 自有 | Specification for single-capped fluorescent lamps. Safety and performance requirements | EN 60901 | 欧洲标准化委员会(CEN) | 19960401
PV16 | DEKRA MARK 认证规则 | 1715 | 4 | DEKRA Certification B.V. | 20220207 | 自有 | Specification for tubular fluorescent lamps for general lighting service | IEC 60081 | 国际电工委员会（IEC） | 19971215
PV16 | DEKRA MARK 认证规则 | 1715 | 4 | DEKRA Certification B.V. | 20220207 | 自有 | Specification for tubular fluorescent lamps for general lighting service | EN 60081 | 欧洲标准化委员会(CEN) | 19980301
PV16 | DEKRA MARK 认证规则 | 1715 | 4 | DEKRA Certification B.V. | 20220207 | 自有 | Double-capped fluorescent lamps. Safety specifications | IEC 61195 | 国际电工委员会（IEC） | 19991029
PV16 | DEKRA MARK 认证规则 | 1715 | 4 | DEKRA Certification B.V. | 20220207 | 自有 | Double-capped fluorescent lamps. Safety specifications | EN 61195 | 欧洲标准化委员会(CEN) | 20000201
PV16 | DEKRA MARK 认证规则 | 1715 | 4 | DEKRA Certification B.V. | 20220207 | 自有 | Single-capped fluorescent lamps - Safety specifications | IEC 61199 | 国际电工委员会（IEC） | 20110711
PV16 | DEKRA MARK 认证规则 | 1715 | 4 | DEKRA Certification B.V. | 20220207 | 自有 | Single-capped fluorescent lamps - Safety specifications | EN 61199 | 欧洲标准化委员会(CEN) | 20110923
PV16 | DEKRA MARK 认证规则 | 1715 | 4 | DEKRA Certification B.V. | 20220207 | 自有 | Incandescent lamps - Safety specifications | IEC 60432 | 国际电工委员会（IEC） | 19990813
PV16 | DEKRA MARK 认证规则 | 1715 | 4 | DEKRA Certification B.V. | 20220207 | 自有 | Incandescent lamps - Safety specifications | EN 60432 | 欧洲标准化委员会(CEN) | 20000124
PV14 | DEKRA MARK 认证规则 | 1715 | 4 | DEKRA Certification B.V. | 20220207 | 自有 | Safety requirements for electrical equipment for measurement, control, and laboratory use | IEC 61010 | 国际电工委员会（IEC） | 20100610
PV14 | DEKRA MARK 认证规则 | 1715 | 4 | DEKRA Certification B.V. | 20220207 | 自有 | Safety requirements for electrical equipment for measurement, control, and laboratory use | EN 61010 | 欧洲标准化委员会(CEN) | 20101015
PV11 | DEKRA MARK 认证规则 | 1715 | 4 | DEKRA Certification B.V. | 20220207 | 自有 | Live working - Voltage detectors | IEC 61243 | 国际电工委员会（IEC） | 20210421
PV11 | DEKRA MARK 认证规则 | 1715 | 4 | DEKRA Certification B.V. | 20220207 | 自有 | Live working - Voltage detectors | EN 61243 | 欧洲标准化委员会(CEN) | 20210604
PV14 | DEKRA MARK 认证规则 | 1715 | 4 | DEKRA Certification B.V. | 20220207 | 自有 | Instrument transformers | IEC 60044 | 国际电工委员会（IEC） | 19991217
PV14 | DEKRA MARK 认证规则 | 1715 | 4 | DEKRA Certification B.V. | 20220207 | 自有 | Instrument transformers | EN 60044 | 欧洲标准化委员会(CEN) | 20040621
PV12 | DEKRA MARK 认证规则 | 1715 | 4 | DEKRA Certification B.V. | 20220207 | 自有 | IEEE Standard for the Electronic Reporting of Distribution Transformer | IEEE Std C57 | 电气与电子工程师协会（IEEE） | 20151028
PV14 | DEKRA MARK 认证规则 | 1715 | 4 | DEKRA Certification B.V. | 20220207 | 自有 | Medical electrical equipment | IEC 60601 | 国际电工委员会（IEC） | 20051215
PV14 | DEKRA MARK 认证规则 | 1715 | 4 | DEKRA Certification B.V. | 20220207 | 自有 | Medical electrical equipment | EN 60601 | 欧洲标准化委员会(CEN) | 20150522
PV14 | DEKRA MARK 认证规则 | 1715 | 4 | DEKRA Certification B.V. | 20220207 | 自有 | Medical electrical equipment - Particular requirements for basic safety and essential performance of critical care ventilators | IEC 80601 | 国际电工委员会（IEC） | 20190520
PV14 | DEKRA MARK 认证规则 | 1715 | 4 | DEKRA Certification B.V. | 20220207 | 自有 | Medical electrical equipment - Particular requirements for basic safety and essential performance of critical care ventilators | EN 80601 | 欧洲标准化委员会(CEN) | 20100910
PV14 | DEKRA MARK 认证规则 | 1715 | 4 | DEKRA Certification B.V. | 20220207 | 自有 | Date and time — Representations for information interchange | ISO 80601 | 国际标准化组织（ISO） | 20240801
PV16 | DEKRA MARK 认证规则 | 1715 | 4 | DEKRA Certification B.V. | 20220207 | 自有 | Safety of laser products | IEC 60825 | 国际电工委员会（IEC） | 20250120
PV16 | DEKRA MARK 认证规则 | 1715 | 4 | DEKRA Certification B.V. | 20220207 | 自有 | Safety of laser products | EN 60825 | 欧洲标准化委员会(CEN) | 20140808
PV17 | DEKRA MARK 认证规则 | 1715 | 4 | DEKRA Certification B.V. | 20220207 | 自有 | Information technology equipment | IEC 60950 | 国际电工委员会（IEC） | 20051201
PV17 | DEKRA MARK 认证规则 | 1715 | 4 | DEKRA Certification B.V. | 20220207 | 自有 | Information technology equipment | EN 60950 | 欧洲标准化委员会(CEN) | 20011204
PV13 | DEKRA MARK 认证规则 | 1715 | 4 | DEKRA Certification B.V. | 20220207 | 自有 | Uninterruptible power systems (UPS) | IEC 62040 | 国际电工委员会（IEC） | 20170712
PV13 | DEKRA MARK 认证规则 | 1715 | 4 | DEKRA Certification B.V. | 20220207 | 自有 | Uninterruptible power systems (UPS) | EN 62040 | 欧洲标准化委员会(CEN) | 20081127
PV13 | DEKRA MARK 认证规则 | 1715 | 4 | DEKRA Certification B.V. | 20220207 | 自有 | Assessment of electronic and electrical equipment related to human exposure restrictions for electromagnetic fields (0 Hz to 300 GHz) | IEC 62311 | 国际电工委员会（IEC） | 20190418
PV13 | DEKRA MARK 认证规则 | 1715 | 4 | DEKRA Certification B.V. | 20220207 | 自有 | Assessment of electronic and electrical equipment related to human exposure restrictions for electromagnetic fields (0 Hz to 300 GHz) | EN 62311 | 欧洲标准化委员会(CEN) | 20200124
PV13 | DEKRA MARK 认证规则 | 1715 | 4 | DEKRA Certification B.V. | 20220207 | 自有 | Assessment of the compliance of low power electronic and electrical equipment with the basic restrictions related to human exposure to electromagnetic fields (10 MHz to 300 GHz) | IEC 62479 | 国际电工委员会（IEC） | 20100616
PV13 | DEKRA MARK 认证规则 | 1715 | 4 | DEKRA Certification B.V. | 20220207 | 自有 | Assessment of the compliance of low power electronic and electrical equipment with the basic restrictions related to human exposure to electromagnetic fields (10 MHz to 300 GHz) | EN 62479 | 欧洲标准化委员会(CEN) | 20100917
PV12 | DEKRA MARK 认证规则 | 1715 | 4 | DEKRA Certification B.V. | 20220207 | 自有 | Audio/video, information and communication technology equipment | IEC 62368 | 国际电工委员会（IEC） | 20230526
PV12 | DEKRA MARK 认证规则 | 1715 | 4 | DEKRA Certification B.V. | 20220207 | 自有 | Audio/video, information and communication technology equipment | EN 62368 | 欧洲标准化委员会(CEN) | 20140801
PV14 | DEKRA MARK 认证规则 | 1715 | 4 | DEKRA Certification B.V. | 20220207 | 自有 | Low-voltage switchgear and controlgear | IEC 60947 | 国际电工委员会（IEC） | 20200422
PV14 | DEKRA MARK 认证规则 | 1715 | 4 | DEKRA Certification B.V. | 20220207 | 自有 | Low-voltage switchgear and controlgear | EN 60947 | 欧洲标准化委员会(CEN) | 20171013
PV14 | DEKRA MARK 认证规则 | 1715 | 4 | DEKRA Certification B.V. | 20220207 | 自有 | High-voltage fuses | IEC 60282 | 国际电工委员会（IEC） | 20200414
PV14 | DEKRA MARK 认证规则 | 1715 | 4 | DEKRA Certification B.V. | 20220207 | 自有 | High-voltage fuses | EN 60282 | 欧洲标准化委员会(CEN) | 20091218
PV14 | DEKRA MARK 认证规则 | 1715 | 4 | DEKRA Certification B.V. | 20220207 | 自有 | Empty enclosures for low-voltage switchgear and controlgear assemblies - General requirements | IEC 62208 | 国际电工委员会（IEC） | 20230601
PV14 | DEKRA MARK 认证规则 | 1715 | 4 | DEKRA Certification B.V. | 20220207 | 自有 | Empty enclosures for low-voltage switchgear and controlgear assemblies - General requirements | EN 62208 | 欧洲标准化委员会(CEN) | 20230929
PV14 | DEKRA MARK 认证规则 | 1715 | 4 | DEKRA Certification B.V. | 20220207 | 自有 | Electronic equipment for use in power installations | EN 50178 | 欧洲标准化委员会(CEN) | 19971001
PV14 | DEKRA MARK 认证规则 | 1715 | 4 | DEKRA Certification B.V. | 20220207 | 自有 | High-voltage fuses for the external protection of shunt capacitors | IEC 60549 | 国际电工委员会（IEC） | 20130423
PV14 | DEKRA MARK 认证规则 | 1715 | 4 | DEKRA Certification B.V. | 20220207 | 自有 | Specification for high-voltage fuse-links for motor circuit applications | IEC 60644 | 国际电工委员会（IEC） | 20090811
PV12 | DEKRA MARK 认证规则 | 1715 | 4 | DEKRA Certification B.V. | 20220207 | 自有 | Miniature fuses | IEC 60127 | 国际电工委员会（IEC） | 20231026
PV12 | DEKRA MARK 认证规则 | 1715 | 4 | DEKRA Certification B.V. | 20220207 | 自有 | Miniature fuses | EN 60127 | 欧洲标准化委员会(CEN) | 20060720
PV14 | DEKRA MARK 认证规则 | 1715 | 4 | DEKRA Certification B.V. | 20220207 | 自有 | Low-voltage fuses | IEC 60269 | 国际电工委员会（IEC） | 20240809
PV14 | DEKRA MARK 认证规则 | 1715 | 4 | DEKRA Certification B.V. | 20220207 | 自有 | Low-voltage fuses | EN 60269 | 欧洲标准化委员会(CEN) | 20070525
PV17 | DEKRA MARK 认证规则 | 1715 | 4 | DEKRA Certification B.V. | 20220207 | 自有 | Degrees of Protection Provided by Enclosures (IP Code) | IEC 60529 | 国际电工委员会（IEC） | 19891130
PV17 | DEKRA MARK 认证规则 | 1715 | 4 | DEKRA Certification B.V. | 20220207 | 自有 | Degrees of Protection Provided by Enclosures (IP Code) | EN 60529 | 欧洲标准化委员会(CEN) | 19920301
PV17 | DEKRA MARK 认证规则 | 1715 | 4 | DEKRA Certification B.V. | 20220207 | 自有 | General safety requirements for residual current operated protected devices - Residual current operated protective devices for DC systems | IEC 60755 | 国际电工委员会（IEC） | 20171026
PV12 | DEKRA MARK 认证规则 | 1715 | 4 | DEKRA Certification B.V. | 20220207 | 自有 | Electrical accessories - Circuit-breakers for overcurrent protection for household and similar installations | IEC 60898 | 国际电工委员会（IEC） | 20150323
PV12 | DEKRA MARK 认证规则 | 1715 | 4 | DEKRA Certification B.V. | 20220207 | 自有 | Electrical accessories - Circuit-breakers for overcurrent protection for household and similar installations | EN 60898 | 欧洲标准化委员会(CEN) | 20190118
PV12 | DEKRA MARK 认证规则 | 1715 | 4 | DEKRA Certification B.V. | 20220207 | 自有 | Residual current operated circuit-breakers without integral overcurrent protection for household and similar uses (RCCBs) | IEC 61008 | 国际电工委员会（IEC） | 20241121
PV12 | DEKRA MARK 认证规则 | 1715 | 4 | DEKRA Certification B.V. | 20220207 | 自有 | Residual current operated circuit-breakers without integral overcurrent protection for household and similar uses (RCCBs) | EN 61008 | 欧洲标准化委员会(CEN) | 20121214
PV12 | DEKRA MARK 认证规则 | 1715 | 4 | DEKRA Certification B.V. | 20220207 | 自有 | Residual current operated circuit-breakers with integral overcurrent protection for household and similar uses (RCBOs) | IEC 61009 | 国际电工委员会（IEC） | 20241121
PV12 | DEKRA MARK 认证规则 | 1715 | 4 | DEKRA Certification B.V. | 20220207 | 自有 | Residual current operated circuit-breakers with integral overcurrent protection for household and similar uses (RCBOs) | EN 61009 | 欧洲标准化委员会(CEN) | 20121214
PV14 | DEKRA MARK 认证规则 | 1715 | 4 | DEKRA Certification B.V. | 20220207 | 自有 | Low-voltage surge protective devices | IEC 61643 | 国际电工委员会（IEC） | 20241220
PV14 | DEKRA MARK 认证规则 | 1715 | 4 | DEKRA Certification B.V. | 20220207 | 自有 | Low-voltage surge protective devices | EN 61643 | 欧洲标准化委员会(CEN) | 20121012
PV12 | DEKRA MARK 认证规则 | 1715 | 4 | DEKRA Certification B.V. | 20220207 | 自有 | Electrical accessories - Circuit - breakers and similar equipment for household use - Auxiliary contact units | IEC 62019 | 国际电工委员会（IEC） | 19990226
PV12 | DEKRA MARK 认证规则 | 1715 | 4 | DEKRA Certification B.V. | 20220207 | 自有 | Electrical accessories - Circuit - breakers and similar equipment for household use - Auxiliary contact units | EN 62019 | 欧洲标准化委员会(CEN) | 19990101
PV14 | DEKRA MARK 认证规则 | 1715 | 4 | DEKRA Certification B.V. | 20220207 | 自有 | Type F and type B residual current operated circuit-breakers with and without integral overcurrent protection for household and similar uses | IEC 62423 | 国际电工委员会（IEC） | 20091120
PV14 | DEKRA MARK 认证规则 | 1715 | 4 | DEKRA Certification B.V. | 20220207 | 自有 | Type F and type B residual current operated circuit-breakers with and without integral overcurrent protection for household and similar uses | EN 62423 | 欧洲标准化委员会(CEN) | 20121214
PV14 | DEKRA MARK 认证规则 | 1715 | 4 | DEKRA Certification B.V. | 20220207 | 自有 | Residual current devices with or without overcurrent protection for socket-outlets for household and similar uses | IEC 62640 | 国际电工委员会（IEC） | 20110131
PV14 | DEKRA MARK 认证规则 | 1715 | 4 | DEKRA Certification B.V. | 20220207 | 自有 | Residual current devices with or without overcurrent protection for socket-outlets for household and similar uses | EN 62640 | 欧洲标准化委员会(CEN) | 20150306
PV12 | DEKRA MARK 认证规则 | 1715 | 4 | DEKRA Certification B.V. | 20220207 | 自有 | Surge arresters | IEC 60099 | 国际电工委员会（IEC） | 20140630
PV14 | DEKRA MARK 认证规则 | 1715 | 4 | DEKRA Certification B.V. | 20220207 | 自有 | Insulated bushings for alternating voltages above 1000 V | IEC 60137 | 国际电工委员会（IEC） | 20170622
PV14 | DEKRA MARK 认证规则 | 1715 | 4 | DEKRA Certification B.V. | 20220207 | 自有 | Tests on indoor and outdoor post insulators of ceramic material or glass for systems with nominal voltages greater than 1000 V | IEC 60168 | 国际电工委员会（IEC） | 19941116
PV14 | DEKRA MARK 认证规则 | 1715 | 4 | DEKRA Certification B.V. | 20220207 | 自有 | Insulators for overhead lines with a nominal voltage above 1000 V | IEC 60383 | 国际电工委员会（IEC） | 20230707
PV14 | DEKRA MARK 认证规则 | 1715 | 4 | DEKRA Certification B.V. | 20220207 | 自有 | Artificial pollution tests on high-voltage ceramic and glass insulators to be used on a.c. systems | IEC 60507 | 国际电工委员会（IEC） | 20131213
PV14 | DEKRA MARK 认证规则 | 1715 | 4 | DEKRA Certification B.V. | 20220207 | 自有 | Insulators - Tests on indoor post insulators of organic material for systems with nominal voltages greater than 1 000 V up to but not including 300 kV | IEC 60660 | 国际电工委员会（IEC） | 19991029
PV14 | DEKRA MARK 认证规则 | 1715 | 4 | DEKRA Certification B.V. | 20220207 | 自有 | Insulators for overhead lines - Composite suspension and tension insulators for a.c. systems with a nominal voltage greater than 1 000 V - Definitions, test methods and acceptance criteria | IEC 61109 | 国际电工委员会（IEC） | 20250226
PV14 | DEKRA MARK 认证规则 | 1715 | 4 | DEKRA Certification B.V. | 20220207 | 自有 | Selection and dimensioning of high-voltage insulators intended for use in polluted conditions | IEC 60815 | 国际电工委员会（IEC） | 20081029
PV14 | DEKRA MARK 认证规则 | 1715 | 4 | DEKRA Certification B.V. | 20220207 | 自有 | Residual direct current detecting device (RDC-DD) to be used for mode 3 charging of electric vehicles | IEC 62955 | 国际电工委员会（IEC） | 20180312
PV14 | DEKRA MARK 认证规则 | 1715 | 4 | DEKRA Certification B.V. | 20220207 | 自有 | IEEE Draft Standard Test Specifications for Surge-Protective Devices (SPDs) for Use on the Load Side of the Service Equipment in Low-Voltage (1000 V and Less) AC Power Circuits | IEEE Std 62 | 电气与电子工程师协会（IEEE） | 20180814
PV14 | DEKRA MARK 认证规则 | 1715 | 4 | DEKRA Certification B.V. | 20220207 | 自有 | Test Methods for Electrical Power Insulators | ANSI C29 | 美国标准委员会（ANSI） | 20180101
PV14 | DEKRA MARK 认证规则 | 1715 | 4 | DEKRA Certification B.V. | 20220207 | 自有 | AC suspension insulators | OT_FR CAN/CSA C411.1 | 加拿大标准委员会（CSA） | 20231128
PV12 | DEKRA MARK 认证规则 | 1715 | 4 | DEKRA Certification B.V. | 20220207 | 自有 | Instrument transformers | IEC 61869 | 国际电工委员会（IEC） | 20230614
PV12 | DEKRA MARK 认证规则 | 1715 | 4 | DEKRA Certification B.V. | 20220207 | 自有 | Instrument transformers | EN 61869 | 欧洲标准化委员会(CEN) | 20241025
PV12 | DEKRA MARK 认证规则 | 1715 | 4 | DEKRA Certification B.V. | 20220207 | 自有 | Safety of power transformers, power supplies, reactors and similar products | IEC 61558 | 国际电工委员会（IEC） | 20170928
PV12 | DEKRA MARK 认证规则 | 1715 | 4 | DEKRA Certification B.V. | 20220207 | 自有 | Safety of power transformers, power supplies, reactors and similar products | EN 61558 | 欧洲标准化委员会(CEN) | 20070330
PV13 | DEKRA MARK 认证规则 | 1715 | 4 | DEKRA Certification B.V. | 20220207 | 自有 | Power transformers | IEC 60076 | 国际电工委员会（IEC） | 20110420
PV14 | DEKRA MARK 认证规则 | 1715 | 4 | DEKRA Certification B.V. | 20220207 | 自有 | Line traps for a.c. power systems | IEC 60353 | 国际电工委员会（IEC） | 19891115
PV12 | DEKRA MARK 认证规则 | 1715 | 4 | DEKRA Certification B.V. | 20220207 | 自有 | Three-phase oil-immersed distribution transformers 50 Hz, from 50 kVA to 2 500 kVA with highest voltage for equipment not exceeding 36 kV | EN 50464 | 欧洲标准化委员会(CEN) | 20070420
PV14 | DEKRA MARK 认证规则 | 1715 | 4 | DEKRA Certification B.V. | 20220207 | 自有 | Methods of Measurement of Radio Influence Voltage (RIV) of High-Voltage Apparatus | NEMA 107 | 美国国家电器制造商协会（NEMA) | 20160112
PV14 | DEKRA MARK 认证规则 | 1715 | 4 | DEKRA Certification B.V. | 20220207 | 自有 | Specification for radio disturbance and immunity measuring apparatus and methods | CISPR 16 | 国际电工委员会（IEC） | 20190522
PV11 | DEKRA MARK 认证规则 | 1715 | 4 | DEKRA Certification B.V. | 20220207 | 自有 | Hand-held non-electric power tools | EN 792 | 欧洲标准化委员会(CEN) | 20000621
PV11 | DEKRA MARK 认证规则 | 1715 | 4 | DEKRA Certification B.V. | 20220207 | 自有 | Hand-held non-electric power tools | EN 11148 | 欧洲标准化委员会(CEN) | 20111201
PV11 | DEKRA MARK 认证规则 | 1715 | 4 | DEKRA Certification B.V. | 20220207 | 自有 | Hand-held non-electric power tools — Safety requirements | ISO 11148 | 国际标准化组织（ISO） | 20171101
PV14 | DEKRA MARK 认证规则 | 1715 | 4 | DEKRA Certification B.V. | 20220207 | 自有 | Household and similar electrical appliances. Safety - Particular requirements for hand-held mains-operated garden blowers, vacuums and blower vacuums | EN 50636 | 欧洲标准化委员会(CEN) | 20150123
PV11 | DEKRA MARK 认证规则 | 1715 | 4 | DEKRA Certification B.V. | 20220207 | 自有 | Electric motor-operated hand-held tools, transportable tools and lawn and garden machinery - Safety | IEC 62841 | 国际电工委员会（IEC） | 20140319
PV11 | DEKRA MARK 认证规则 | 1715 | 4 | DEKRA Certification B.V. | 20220207 | 自有 | Electric motor-operated hand-held tools, transportable tools and lawn and garden machinery - Safety | EN 62841 | 欧洲标准化委员会(CEN) | 20150821
PV02 | DEKRA MARK 认证规则 | 1715 | 4 | DEKRA Certification B.V. | 20220207 | 自有 | Terrestrial photovoltaic (PV) modules - Design qualification and type approval | IEC 61215 | 国际电工委员会（IEC） | 20210223
PV02 | DEKRA MARK 认证规则 | 1715 | 4 | DEKRA Certification B.V. | 20220207 | 自有 | Terrestrial photovoltaic (PV) modules - Design qualification and type approval | EN 61215 | 欧洲标准化委员会(CEN) | 20161209
PV02 | DEKRA MARK 认证规则 | 1715 | 4 | DEKRA Certification B.V. | 20220207 | 自有 | Photovoltaic (PV) modules - Salt mist corrosion testing | IEC 61701 | 国际电工委员会（IEC） | 20200611
PV02 | DEKRA MARK 认证规则 | 1715 | 4 | DEKRA Certification B.V. | 20220207 | 自有 | Photovoltaic (PV) modules - Salt mist corrosion testing | EN 61701 | 欧洲标准化委员会(CEN) | 20200807
PV02 | DEKRA MARK 认证规则 | 1715 | 4 | DEKRA Certification B.V. | 20220207 | 自有 | Photovoltaic (PV) modules - Ammonia corrosion testing | IEC 62716 | 国际电工委员会（IEC） | 20130627
PV02 | DEKRA MARK 认证规则 | 1715 | 4 | DEKRA Certification B.V. | 20220207 | 自有 | Photovoltaic (PV) modules - Ammonia corrosion testing | EN 62716 | 欧洲标准化委员会(CEN) | 20130830
PV02 | DEKRA MARK 认证规则 | 1715 | 4 | DEKRA Certification B.V. | 20220207 | 自有 | Photovoltaic (PV) modules - Transportation testing | IEC 62759 | 国际电工委员会（IEC） | 20220707
PV02 | DEKRA MARK 认证规则 | 1715 | 4 | DEKRA Certification B.V. | 20220207 | 自有 | Photovoltaic (PV) modules - Cyclic (dynamic) mechanical load testing | IEC TS 62782 | 国际电工委员会（IEC） | 20160309
PV02 | DEKRA MARK 认证规则 | 1715 | 4 | DEKRA Certification B.V. | 20220207 | 自有 | Junction boxes for photovoltaic modules - Safety requirements and tests | IEC 62790 | 国际电工委员会（IEC） | 20200715
PV02 | DEKRA MARK 认证规则 | 1715 | 4 | DEKRA Certification B.V. | 20220207 | 自有 | Junction boxes for photovoltaic modules - Safety requirements and tests | EN 62790 | 欧洲标准化委员会(CEN) | 20200925
PV02 | DEKRA MARK 认证规则 | 1715 | 4 | DEKRA Certification B.V. | 20220207 | 自有 | Photovoltaic (PV) modules - Test methods for the detection of potential-induced degradation | IEC TS 62804 | 国际电工委员会（IEC） | 20150806
PV02 | DEKRA MARK 认证规则 | 1715 | 4 | DEKRA Certification B.V. | 20220207 | 自有 | Connectors for DC-application in photovoltaic systems - Safety requirements and tests | IEC 62852 | 国际电工委员会（IEC） | 20141106
PV02 | DEKRA MARK 认证规则 | 1715 | 4 | DEKRA Certification B.V. | 20220207 | 自有 | Connectors for DC-application in photovoltaic systems - Safety requirements and tests | EN 62852 | 欧洲标准化委员会(CEN) | 20150313
PV02 | DEKRA MARK 认证规则 | 1715 | 4 | DEKRA Certification B.V. | 20220207 | 自有 | Extended thermal cycling of PV modules - Test procedure | IEC 62892 | 国际电工委员会（IEC） | 20190417
PV02 | DEKRA MARK 认证规则 | 1715 | 4 | DEKRA Certification B.V. | 20220207 | 自有 | Photovoltaic (PV) modules - Non-uniform snow load testing | IEC 62938 | 国际电工委员会（IEC） | 20200514
PV02 | DEKRA MARK 认证规则 | 1715 | 4 | DEKRA Certification B.V. | 20220207 | 自有 | Photovoltaic (PV) modules - Non-uniform snow load testing | EN 62938 | 欧洲标准化委员会(CEN) | 20200710
PV02 | DEKRA MARK 认证规则 | 1715 | 4 | DEKRA Certification B.V. | 20220207 | 自有 | Terrestrial photovoltaic (PV) modules - Quality system for PV module manufacturing | IEC 62941 | 国际电工委员会（IEC） | 20191212
PV02 | DEKRA MARK 认证规则 | 1715 | 4 | DEKRA Certification B.V. | 20220207 | 自有 | Guidelines for qualifying PV modules, components and materials for operation at high temperatures | IEC TS 63126 | 国际电工委员会（IEC） | 20200622
PV12 | DEKRA MARK 认证规则 | 1715 | 4 | DEKRA Certification B.V. | 20220207 | 自有 | Environmental testing | IEC 60068 | 国际电工委员会（IEC） | 20131007
PV02 | DEKRA MARK 认证规则 | 1715 | 4 | DEKRA Certification B.V. | 20220207 | 自有 | Safety of power converters for use in photovoltaic power systems | IEC 62109 | 国际电工委员会（IEC） | 20100428
PV02 | DEKRA MARK 认证规则 | 1715 | 4 | DEKRA Certification B.V. | 20220207 | 自有 | Safety of power converters for use in photovoltaic power systems | EN 62109 | 欧洲标准化委员会(CEN) | 20100716
PV02 | DEKRA MARK 认证规则 | 1715 | 4 | DEKRA Certification B.V. | 20220207 | 自有 | Photovoltaic (PV) systems - Characteristics of the utility interface | IEC 61727 | 国际电工委员会（IEC） | 20041214
PV02 | DEKRA MARK 认证规则 | 1715 | 4 | DEKRA Certification B.V. | 20220207 | 自有 | Utility-interconnected photovoltaic inverters - Test procedure of islanding prevention measures | IEC 62116 | 国际电工委员会（IEC） | 20140226
PV14 | DEKRA MARK 认证规则 | 1715 | 4 | DEKRA Certification B.V. | 20220207 | 自有 | Regola tecnica di riferimento per la connessione di Utenti attivi e passivi alle reti BT delle imprese distributrici di energia elettrica | CEI 0-21 | 意大利标准委员会(CEI) | 20220301
PV14 | DEKRA MARK 认证规则 | 1715 | 4 | DEKRA Certification B.V. | 20220207 | 自有 | Regola tecnica di riferimento per la connessione di Utenti attivi e passivi alle reti AT ed MT delle imprese distributrici di energia elettrica | CEI 0-16 | 意大利标准委员会(CEI) | 20220301
PV13 | DEKRA MARK 认证规则 | 1715 | 4 | DEKRA Certification B.V. | 20220207 | 自有 | VDE FNN Netztechnik/Netzbetrieb (Ed.) Einzelnachweisverfahren zur VDE AR-N 4105 | VDE AR N 4105 | 德国标准委员会DIN | 20210101
PV14 | DEKRA MARK 认证规则 | 1715 | 4 | DEKRA Certification B.V. | 20220207 | 自有 | Niederspannung – Prüfanforderungen an Erzeugungseinheiten, vorgesehen zum Anschluss und Parallelbetrieb am Niederspannungsnetz | DIN VDE V 0124-100 | 德国标准委员会DIN | 20201001
PV02 | DEKRA MARK 认证规则 | 1715 | 4 | DEKRA Certification B.V. | 20220207 | 自有 | Photovoltaic (PV) module safety qualification - Part 1: Requirements for construction | IEC 61730 | 国际电工委员会（IEC） | 20230913
PV02 | DEKRA MARK 认证规则 | 1715 | 4 | DEKRA Certification B.V. | 20220207 | 自有 | Photovoltaic (PV) module safety qualification - Part 1: Requirements for construction | EN 61730 | 欧洲标准化委员会(CEN) | 20180427

## DEKRA Seal EV battery scheme
认证领域 | 认证规则 名称 | 认证规则 编号 | 认证规则 版本信息 | 认证规则 发布单位 | 认证规则 发布/实施/修订日期 | 认证规则 来源信息 | 认证依据用标准或技术规范 名称 | 认证依据用标准或技术规范 编号 | 认证依据用标准或技术规范 发布单位 | 认证依据用标准或技术规范 发布/实施日期
PV15 | 电动汽车电池DEKRA Seal认证规则 | ESA-CER-P044 | 1.0 | 德凯质量认证（上海）有限公司 | 20210802 | 自有 | 电动汽车用动力蓄电池安全要求 | GB 38031-2025 | 国家市场监督管理总局 国家标准化管理委员会 | 20250328

## DEKRA Seal scheme (德凯印章认证规则)
认证领域 | 认证规则 名称 | 认证规则 编号 | 认证规则 版本信息 | 认证规则 发布单位 | 认证规则 发布/实施/修订日期 | 认证规则 来源信息 | 认证依据用标准或技术规范 名称 | 认证依据用标准或技术规范 编号 | 认证依据用标准或技术规范 发布单位 | 认证依据用标准或技术规范 发布/实施日期
PV11 | 德凯印章认证规则 | DTCG-D-CERT-005 | 7 | DEKRA Testing and Certification GmbH | 20161024 | 授权 | Household and similar electrical appliances - Safety - Part 1: General requirements | EN IEC 60335-1 | 欧洲电工标准化委员会（CENELEC） | 20231222
PV11 | 德凯印章认证规则 | DTCG-D-CERT-005 | 7 | DEKRA Testing and Certification GmbH | 20161024 | 授权 | Luminaires - Part 1: General requirements and tests | EN IEC 60598-1 | 欧洲电工标准化委员会（CENELEC） | 20241220
PV11 | 德凯印章认证规则 | DTCG-D-CERT-005 | 7 | DEKRA Testing and Certification GmbH | 20161024 | 授权 | Self-ballasted fluorescent lamps for general lighting services - Safety requirements | EN 60968 | 欧洲电工标准化委员会（CENELEC） | 20150508
PV11 | 德凯印章认证规则 | DTCG-D-CERT-005 | 7 | DEKRA Testing and Certification GmbH | 20161024 | 授权 | LED modules for general lighting – Safety specifications | EN IEC 62031 | 欧洲电工标准化委员会（CENELEC） | 20200313
PV11 | 德凯印章认证规则 | DTCG-D-CERT-005 | 7 | DEKRA Testing and Certification GmbH | 20161024 | 授权 | Double-capped fluorescent lamps - Safety specifications | EN 61195 | 欧洲电工标准化委员会（CENELEC） | 19991222
PV11 | 德凯印章认证规则 | DTCG-D-CERT-005 | 7 | DEKRA Testing and Certification GmbH | 20161024 | 授权 | Lamp caps and holders together with gauges for the control of interchangeability and safety - Part 1: Lamp caps | EN 60061-1 | 欧洲电工标准化委员会（CENELEC） | 19990331
PV11 | 德凯印章认证规则 | DTCG-D-CERT-005 | 7 | DEKRA Testing and Certification GmbH | 20161024 | 授权 | Self-ballasted LED-lamps for general lighting services by voltage > 50 V - Safety specifications | EN 62560 | 欧洲电工标准化委员会（CENELEC） | 20121207
PV11 | 德凯印章认证规则 | DTCG-D-CERT-005 | 7 | DEKRA Testing and Certification GmbH | 20161024 | 授权 | Photobiological safety of lamps and lamp systems | EN 62471 | 欧洲电工标准化委员会（CENELEC） | 20080912
PV11 | 德凯印章认证规则 | DTCG-D-CERT-005 | 7 | DEKRA Testing and Certification GmbH | 20161024 | 授权 | Assessment of lighting equipment related to human exposure to electromagnetic fields | EN 62493 | 欧洲电工标准化委员会（CENELEC） | 20150508
PV11 | 德凯印章认证规则 | DTCG-D-CERT-005 | 7 | DEKRA Testing and Certification GmbH | 20161024 | 授权 | Double-capped LED lamps designed to retrofit linear fluorescent lamps - Safety specifications | EN 62776 | 欧洲电工标准化委员会（CENELEC） | 20150403
PV11 | 德凯印章认证规则 | DTCG-D-CERT-005 | 7 | DEKRA Testing and Certification GmbH | 20161024 | 授权 | LEDsi lamps for general lighting services with supply voltages not exceeding 50 V a.c. r.m.s. or 120 V ripple free d.c. - Safety specifications | EN 62838 | 欧洲电工标准化委员会（CENELEC） | 20160115
PV11 | 德凯印章认证规则 | DTCG-D-CERT-005 | 7 | DEKRA Testing and Certification GmbH | 20161024 | 授权 | Safety of transformers, reactors, power supply units and combinations thereof | EN IEC 61558-1 | 欧洲电工标准化委员会（CENELEC） | 20190621
PV11 | 德凯印章认证规则 | DTCG-D-CERT-005 | 7 | DEKRA Testing and Certification GmbH | 20161024 | 授权 | Lamp controlgear - Part 1: General and safety requirements | EN 61347-1 | 欧洲电工标准化委员会（CENELEC） | 20150515
PV11 | 德凯印章认证规则 | DTCG-D-CERT-005 | 7 | DEKRA Testing and Certification GmbH | 20161024 | 授权 | Safety of power converters for use in photovoltaic power systems - Part 1: General requirements | DIN EN 62109-1 | 德国标准协会（DIN） | 20110401
PV11 | 德凯印章认证规则 | DTCG-D-CERT-005 | 7 | DEKRA Testing and Certification GmbH | 20161024 | 授权 | Electrical accessories - Cable reels for household and similar purposes | DIN EN 61242 | 德国标准协会（DIN） | 20161201
PV11 | 德凯印章认证规则 | DTCG-D-CERT-005 | 7 | DEKRA Testing and Certification GmbH | 20161024 | 授权 | Industrial cable reels | EN IEC 61316 | 欧洲电工标准化委员会（CENELEC） | 20210903
PV11 | 德凯印章认证规则 | DTCG-D-CERT-005 | 7 | DEKRA Testing and Certification GmbH | 20161024 | 授权 | Plugs and socket-outlets for household and similar purposes - Part 1: General requirements on fixed socket-outlets | DIN VDE 0620-1 | 德国标准协会（DIN） | 20210201
PV11 | 德凯印章认证规则 | DTCG-D-CERT-005 | 7 | DEKRA Testing and Certification GmbH | 20161024 | 授权 | Audio/video, information and communication technology equipment - Part 1: Safety requirements | EN IEC 62368-1 | 欧洲电工标准化委员会（CENELEC） | 20240419
PV11 | 德凯印章认证规则 | DTCG-D-CERT-005 | 7 | DEKRA Testing and Certification GmbH | 20161024 | 授权 | Information technology equipment - Safety - Part 22: Equipment to be installed outdoors | EN 60950-22 | 欧洲电工标准化委员会（CENELEC） | 20170414
PV11 | 德凯印章认证规则 | DTCG-D-CERT-005 | 7 | DEKRA Testing and Certification GmbH | 20161024 | 授权 | Safety requirements for electrical equipment for measurement, control, and laboratory use - Part 1: General requirements | EN 61010-1 | 欧洲电工标准化委员会（CENELEC） | 20201015
PV11 | 德凯印章认证规则 | DTCG-D-CERT-005 | 7 | DEKRA Testing and Certification GmbH | 20161024 | 授权 | Step stools | EN 14183 | 欧洲电工标准化委员会（CENELEC） | 20031217
PV11 | 德凯印章认证规则 | DTCG-D-CERT-005 | 7 | DEKRA Testing and Certification GmbH | 20161024 | 授权 | Hand-held motor-operated electric tools - Safety - Part 1: General requirements | EN 60745-1 | 欧洲电工标准化委员会（CENELEC） | 20060831
PV11 | 德凯印章认证规则 | DTCG-D-CERT-005 | 7 | DEKRA Testing and Certification GmbH | 20161024 | 授权 | Safety of transportable motor-operated electric tools | EN IEC 61029-1 | 欧洲电工标准化委员会（CENELEC） | 20090724
PV11 | 德凯印章认证规则 | DTCG-D-CERT-005 | 7 | DEKRA Testing and Certification GmbH | 20161024 | 授权 | Electric motor-operated hand-held tools, transportable tools and lawn and garden machinery - Safety - Part 1: General requirements | EN 62841-1 | 欧洲电工标准化委员会（CENELEC） | 20150821
PV16 | 德凯印章认证规则 | DTCG-D-CERT-005 | 7 | DEKRA Testing and Certification GmbH | 20161024 |  | Household and similar electrical appliances - Safety - Part 1: General requirements | EN IEC 60335-1 | 欧洲电工标准化委员会（CENELEC） | 20231222
PV16 | 德凯印章认证规则 | DTCG-D-CERT-005 | 7 | DEKRA Testing and Certification GmbH | 20161024 |  | Luminaires - Part 1: General requirements and tests | EN IEC 60598-1 | 欧洲电工标准化委员会（CENELEC） | 20241220
PV16 | 德凯印章认证规则 | DTCG-D-CERT-005 | 7 | DEKRA Testing and Certification GmbH | 20161024 |  | Self-ballasted fluorescent lamps for general lighting services - Safety requirements | EN 60968 | 欧洲电工标准化委员会（CENELEC） | 20150508
PV16 | 德凯印章认证规则 | DTCG-D-CERT-005 | 7 | DEKRA Testing and Certification GmbH | 20161024 |  | LED modules for general lighting – Safety specifications | EN IEC 62031 | 欧洲电工标准化委员会（CENELEC） | 20200313
PV16 | 德凯印章认证规则 | DTCG-D-CERT-005 | 7 | DEKRA Testing and Certification GmbH | 20161024 |  | Double-capped fluorescent lamps - Safety specifications | EN 61195 | 欧洲电工标准化委员会（CENELEC） | 19991222
PV16 | 德凯印章认证规则 | DTCG-D-CERT-005 | 7 | DEKRA Testing and Certification GmbH | 20161024 |  | Lamp caps and holders together with gauges for the control of interchangeability and safety - Part 1: Lamp caps | EN 60061-1 | 欧洲电工标准化委员会（CENELEC） | 19990331
PV16 | 德凯印章认证规则 | DTCG-D-CERT-005 | 7 | DEKRA Testing and Certification GmbH | 20161024 |  | Self-ballasted LED-lamps for general lighting services by voltage > 50 V - Safety specifications | EN 62560 | 欧洲电工标准化委员会（CENELEC） | 20121207
PV16 | 德凯印章认证规则 | DTCG-D-CERT-005 | 7 | DEKRA Testing and Certification GmbH | 20161024 |  | Photobiological safety of lamps and lamp systems | EN 62471 | 欧洲电工标准化委员会（CENELEC） | 20080912
PV16 | 德凯印章认证规则 | DTCG-D-CERT-005 | 7 | DEKRA Testing and Certification GmbH | 20161024 |  | Assessment of lighting equipment related to human exposure to electromagnetic fields | EN 62493 | 欧洲电工标准化委员会（CENELEC） | 20150508
PV16 | 德凯印章认证规则 | DTCG-D-CERT-005 | 7 | DEKRA Testing and Certification GmbH | 20161024 |  | Double-capped LED lamps designed to retrofit linear fluorescent lamps - Safety specifications | EN 62776 | 欧洲电工标准化委员会（CENELEC） | 20150403
PV16 | 德凯印章认证规则 | DTCG-D-CERT-005 | 7 | DEKRA Testing and Certification GmbH | 20161024 |  | LEDsi lamps for general lighting services with supply voltages not exceeding 50 V a.c. r.m.s. or 120 V ripple free d.c. - Safety specifications | EN 62838 | 欧洲电工标准化委员会（CENELEC） | 20160115
PV16 | 德凯印章认证规则 | DTCG-D-CERT-005 | 7 | DEKRA Testing and Certification GmbH | 20161024 |  | Safety of transformers, reactors, power supply units and combinations thereof | EN IEC 61558-1 | 欧洲电工标准化委员会（CENELEC） | 20190621
PV16 | 德凯印章认证规则 | DTCG-D-CERT-005 | 7 | DEKRA Testing and Certification GmbH | 20161024 |  | Lamp controlgear - Part 1: General and safety requirements | EN 61347-1 | 欧洲电工标准化委员会（CENELEC） | 20150515
PV16 | 德凯印章认证规则 | DTCG-D-CERT-005 | 7 | DEKRA Testing and Certification GmbH | 20161024 |  | Safety of power converters for use in photovoltaic power systems - Part 1: General requirements | DIN EN 62109-1 | 德国标准协会（DIN） | 20110401
PV16 | 德凯印章认证规则 | DTCG-D-CERT-005 | 7 | DEKRA Testing and Certification GmbH | 20161024 |  | Electrical accessories - Cable reels for household and similar purposes | DIN EN 61242 | 德国标准协会（DIN） | 20161201
PV16 | 德凯印章认证规则 | DTCG-D-CERT-005 | 7 | DEKRA Testing and Certification GmbH | 20161024 |  | Industrial cable reels | EN IEC 61316 | 欧洲电工标准化委员会（CENELEC） | 20210903
PV16 | 德凯印章认证规则 | DTCG-D-CERT-005 | 7 | DEKRA Testing and Certification GmbH | 20161024 |  | Plugs and socket-outlets for household and similar purposes - Part 1: General requirements on fixed socket-outlets | DIN VDE 0620-1 | 德国标准协会（DIN） | 20210201
PV16 | 德凯印章认证规则 | DTCG-D-CERT-005 | 7 | DEKRA Testing and Certification GmbH | 20161024 |  | Audio/video, information and communication technology equipment - Part 1: Safety requirements | EN IEC 62368-1 | 欧洲电工标准化委员会（CENELEC） | 20240419
PV16 | 德凯印章认证规则 | DTCG-D-CERT-005 | 7 | DEKRA Testing and Certification GmbH | 20161024 |  | Information technology equipment - Safety - Part 22: Equipment to be installed outdoors | EN 60950-22 | 欧洲电工标准化委员会（CENELEC） | 20170414
PV16 | 德凯印章认证规则 | DTCG-D-CERT-005 | 7 | DEKRA Testing and Certification GmbH | 20161024 |  | Safety requirements for electrical equipment for measurement, control, and laboratory use - Part 1: General requirements | EN 61010-1 | 欧洲电工标准化委员会（CENELEC） | 20201015
PV16 | 德凯印章认证规则 | DTCG-D-CERT-005 | 7 | DEKRA Testing and Certification GmbH | 20161024 |  | Step stools | EN 14183 | 欧洲电工标准化委员会（CENELEC） | 20031217
PV16 | 德凯印章认证规则 | DTCG-D-CERT-005 | 7 | DEKRA Testing and Certification GmbH | 20161024 |  | Hand-held motor-operated electric tools - Safety - Part 1: General requirements | EN 60745-1 | 欧洲电工标准化委员会（CENELEC） | 20060831
PV16 | 德凯印章认证规则 | DTCG-D-CERT-005 | 7 | DEKRA Testing and Certification GmbH | 20161024 |  | Safety of transportable motor-operated electric tools | EN IEC 61029-1 | 欧洲电工标准化委员会（CENELEC） | 20090724
PV16 | 德凯印章认证规则 | DTCG-D-CERT-005 | 7 | DEKRA Testing and Certification GmbH | 20161024 |  | Electric motor-operated hand-held tools, transportable tools and lawn and garden machinery - Safety - Part 1: General requirements | EN 62841-1 | 欧洲电工标准化委员会（CENELEC） | 20150821
PV13 | 德凯印章认证规则 | DTCG-D-CERT-005 | 7 | DEKRA Testing and Certification GmbH | 20161024 |  | Household and similar electrical appliances - Safety - Part 1: General requirements | EN IEC 60335-1 | 欧洲电工标准化委员会（CENELEC） | 20231222
PV13 | 德凯印章认证规则 | DTCG-D-CERT-005 | 7 | DEKRA Testing and Certification GmbH | 20161024 |  | Luminaires - Part 1: General requirements and tests | EN IEC 60598-1 | 欧洲电工标准化委员会（CENELEC） | 20241220
PV13 | 德凯印章认证规则 | DTCG-D-CERT-005 | 7 | DEKRA Testing and Certification GmbH | 20161024 |  | Self-ballasted fluorescent lamps for general lighting services - Safety requirements | EN 60968 | 欧洲电工标准化委员会（CENELEC） | 20150508
PV13 | 德凯印章认证规则 | DTCG-D-CERT-005 | 7 | DEKRA Testing and Certification GmbH | 20161024 |  | LED modules for general lighting – Safety specifications | EN IEC 62031 | 欧洲电工标准化委员会（CENELEC） | 20200313
PV13 | 德凯印章认证规则 | DTCG-D-CERT-005 | 7 | DEKRA Testing and Certification GmbH | 20161024 |  | Double-capped fluorescent lamps - Safety specifications | EN 61195 | 欧洲电工标准化委员会（CENELEC） | 19991222
PV13 | 德凯印章认证规则 | DTCG-D-CERT-005 | 7 | DEKRA Testing and Certification GmbH | 20161024 |  | Lamp caps and holders together with gauges for the control of interchangeability and safety - Part 1: Lamp caps | EN 60061-1 | 欧洲电工标准化委员会（CENELEC） | 19990331
PV13 | 德凯印章认证规则 | DTCG-D-CERT-005 | 7 | DEKRA Testing and Certification GmbH | 20161024 |  | Self-ballasted LED-lamps for general lighting services by voltage > 50 V - Safety specifications | EN 62560 | 欧洲电工标准化委员会（CENELEC） | 20121207
PV13 | 德凯印章认证规则 | DTCG-D-CERT-005 | 7 | DEKRA Testing and Certification GmbH | 20161024 |  | Photobiological safety of lamps and lamp systems | EN 62471 | 欧洲电工标准化委员会（CENELEC） | 20080912
PV13 | 德凯印章认证规则 | DTCG-D-CERT-005 | 7 | DEKRA Testing and Certification GmbH | 20161024 |  | Assessment of lighting equipment related to human exposure to electromagnetic fields | EN 62493 | 欧洲电工标准化委员会（CENELEC） | 20150508
PV13 | 德凯印章认证规则 | DTCG-D-CERT-005 | 7 | DEKRA Testing and Certification GmbH | 20161024 |  | Double-capped LED lamps designed to retrofit linear fluorescent lamps - Safety specifications | EN 62776 | 欧洲电工标准化委员会（CENELEC） | 20150403
PV13 | 德凯印章认证规则 | DTCG-D-CERT-005 | 7 | DEKRA Testing and Certification GmbH | 20161024 |  | LEDsi lamps for general lighting services with supply voltages not exceeding 50 V a.c. r.m.s. or 120 V ripple free d.c. - Safety specifications | EN 62838 | 欧洲电工标准化委员会（CENELEC） | 20160115
PV13 | 德凯印章认证规则 | DTCG-D-CERT-005 | 7 | DEKRA Testing and Certification GmbH | 20161024 |  | Safety of transformers, reactors, power supply units and combinations thereof | EN IEC 61558-1 | 欧洲电工标准化委员会（CENELEC） | 20190621
PV13 | 德凯印章认证规则 | DTCG-D-CERT-005 | 7 | DEKRA Testing and Certification GmbH | 20161024 |  | Lamp controlgear - Part 1: General and safety requirements | EN 61347-1 | 欧洲电工标准化委员会（CENELEC） | 20150515
PV13 | 德凯印章认证规则 | DTCG-D-CERT-005 | 7 | DEKRA Testing and Certification GmbH | 20161024 |  | Safety of power converters for use in photovoltaic power systems - Part 1: General requirements | DIN EN 62109-1 | 德国标准协会（DIN） | 20110401
PV13 | 德凯印章认证规则 | DTCG-D-CERT-005 | 7 | DEKRA Testing and Certification GmbH | 20161024 |  | Electrical accessories - Cable reels for household and similar purposes | DIN EN 61242 | 德国标准协会（DIN） | 20161201
PV13 | 德凯印章认证规则 | DTCG-D-CERT-005 | 7 | DEKRA Testing and Certification GmbH | 20161024 |  | Industrial cable reels | EN IEC 61316 | 欧洲电工标准化委员会（CENELEC） | 20210903
PV13 | 德凯印章认证规则 | DTCG-D-CERT-005 | 7 | DEKRA Testing and Certification GmbH | 20161024 |  | Plugs and socket-outlets for household and similar purposes - Part 1: General requirements on fixed socket-outlets | DIN VDE 0620-1 | 德国标准协会（DIN） | 20210201
PV13 | 德凯印章认证规则 | DTCG-D-CERT-005 | 7 | DEKRA Testing and Certification GmbH | 20161024 |  | Audio/video, information and communication technology equipment - Part 1: Safety requirements | EN IEC 62368-1 | 欧洲电工标准化委员会（CENELEC） | 20240419
PV13 | 德凯印章认证规则 | DTCG-D-CERT-005 | 7 | DEKRA Testing and Certification GmbH | 20161024 |  | Information technology equipment - Safety - Part 22: Equipment to be installed outdoors | EN 60950-22 | 欧洲电工标准化委员会（CENELEC） | 20170414
PV13 | 德凯印章认证规则 | DTCG-D-CERT-005 | 7 | DEKRA Testing and Certification GmbH | 20161024 |  | Safety requirements for electrical equipment for measurement, control, and laboratory use - Part 1: General requirements | EN 61010-1 | 欧洲电工标准化委员会（CENELEC） | 20201015
PV13 | 德凯印章认证规则 | DTCG-D-CERT-005 | 7 | DEKRA Testing and Certification GmbH | 20161024 |  | Step stools | EN 14183 | 欧洲电工标准化委员会（CENELEC） | 20031217
PV13 | 德凯印章认证规则 | DTCG-D-CERT-005 | 7 | DEKRA Testing and Certification GmbH | 20161024 |  | Hand-held motor-operated electric tools - Safety - Part 1: General requirements | EN 60745-1 | 欧洲电工标准化委员会（CENELEC） | 20060831
PV13 | 德凯印章认证规则 | DTCG-D-CERT-005 | 7 | DEKRA Testing and Certification GmbH | 20161024 |  | Safety of transportable motor-operated electric tools | EN IEC 61029-1 | 欧洲电工标准化委员会（CENELEC） | 20090724
PV13 | 德凯印章认证规则 | DTCG-D-CERT-005 | 7 | DEKRA Testing and Certification GmbH | 20161024 |  | Electric motor-operated hand-held tools, transportable tools and lawn and garden machinery - Safety - Part 1: General requirements | EN 62841-1 | 欧洲电工标准化委员会（CENELEC） | 20150821
PV14 | 德凯印章认证规则 | DTCG-D-CERT-005 | 7 | DEKRA Testing and Certification GmbH | 20161024 |  | Household and similar electrical appliances - Safety - Part 1: General requirements | EN IEC 60335-1 | 欧洲电工标准化委员会（CENELEC） | 20231222
PV14 | 德凯印章认证规则 | DTCG-D-CERT-005 | 7 | DEKRA Testing and Certification GmbH | 20161024 |  | Luminaires - Part 1: General requirements and tests | EN IEC 60598-1 | 欧洲电工标准化委员会（CENELEC） | 20241220
PV14 | 德凯印章认证规则 | DTCG-D-CERT-005 | 7 | DEKRA Testing and Certification GmbH | 20161024 |  | Self-ballasted fluorescent lamps for general lighting services - Safety requirements | EN 60968 | 欧洲电工标准化委员会（CENELEC） | 20150508
PV14 | 德凯印章认证规则 | DTCG-D-CERT-005 | 7 | DEKRA Testing and Certification GmbH | 20161024 |  | LED modules for general lighting – Safety specifications | EN IEC 62031 | 欧洲电工标准化委员会（CENELEC） | 20200313
PV14 | 德凯印章认证规则 | DTCG-D-CERT-005 | 7 | DEKRA Testing and Certification GmbH | 20161024 |  | Double-capped fluorescent lamps - Safety specifications | EN 61195 | 欧洲电工标准化委员会（CENELEC） | 19991222
PV14 | 德凯印章认证规则 | DTCG-D-CERT-005 | 7 | DEKRA Testing and Certification GmbH | 20161024 |  | Lamp caps and holders together with gauges for the control of interchangeability and safety - Part 1: Lamp caps | EN 60061-1 | 欧洲电工标准化委员会（CENELEC） | 19990331
PV14 | 德凯印章认证规则 | DTCG-D-CERT-005 | 7 | DEKRA Testing and Certification GmbH | 20161024 |  | Self-ballasted LED-lamps for general lighting services by voltage > 50 V - Safety specifications | EN 62560 | 欧洲电工标准化委员会（CENELEC） | 20121207
PV14 | 德凯印章认证规则 | DTCG-D-CERT-005 | 7 | DEKRA Testing and Certification GmbH | 20161024 |  | Photobiological safety of lamps and lamp systems | EN 62471 | 欧洲电工标准化委员会（CENELEC） | 20080912
PV14 | 德凯印章认证规则 | DTCG-D-CERT-005 | 7 | DEKRA Testing and Certification GmbH | 20161024 |  | Assessment of lighting equipment related to human exposure to electromagnetic fields | EN 62493 | 欧洲电工标准化委员会（CENELEC） | 20150508
PV14 | 德凯印章认证规则 | DTCG-D-CERT-005 | 7 | DEKRA Testing and Certification GmbH | 20161024 |  | Double-capped LED lamps designed to retrofit linear fluorescent lamps - Safety specifications | EN 62776 | 欧洲电工标准化委员会（CENELEC） | 20150403
PV14 | 德凯印章认证规则 | DTCG-D-CERT-005 | 7 | DEKRA Testing and Certification GmbH | 20161024 |  | LEDsi lamps for general lighting services with supply voltages not exceeding 50 V a.c. r.m.s. or 120 V ripple free d.c. - Safety specifications | EN 62838 | 欧洲电工标准化委员会（CENELEC） | 20160115
PV14 | 德凯印章认证规则 | DTCG-D-CERT-005 | 7 | DEKRA Testing and Certification GmbH | 20161024 |  | Safety of transformers, reactors, power supply units and combinations thereof | EN IEC 61558-1 | 欧洲电工标准化委员会（CENELEC） | 20190621
PV14 | 德凯印章认证规则 | DTCG-D-CERT-005 | 7 | DEKRA Testing and Certification GmbH | 20161024 |  | Lamp controlgear - Part 1: General and safety requirements | EN 61347-1 | 欧洲电工标准化委员会（CENELEC） | 20150515
PV14 | 德凯印章认证规则 | DTCG-D-CERT-005 | 7 | DEKRA Testing and Certification GmbH | 20161024 |  | Safety of power converters for use in photovoltaic power systems - Part 1: General requirements | DIN EN 62109-1 | 德国标准协会（DIN） | 20110401
PV14 | 德凯印章认证规则 | DTCG-D-CERT-005 | 7 | DEKRA Testing and Certification GmbH | 20161024 |  | Electrical accessories - Cable reels for household and similar purposes | DIN EN 61242 | 德国标准协会（DIN） | 20161201
PV14 | 德凯印章认证规则 | DTCG-D-CERT-005 | 7 | DEKRA Testing and Certification GmbH | 20161024 |  | Industrial cable reels | EN IEC 61316 | 欧洲电工标准化委员会（CENELEC） | 20210903
PV14 | 德凯印章认证规则 | DTCG-D-CERT-005 | 7 | DEKRA Testing and Certification GmbH | 20161024 |  | Plugs and socket-outlets for household and similar purposes - Part 1: General requirements on fixed socket-outlets | DIN VDE 0620-1 | 德国标准协会（DIN） | 20210201
PV14 | 德凯印章认证规则 | DTCG-D-CERT-005 | 7 | DEKRA Testing and Certification GmbH | 20161024 |  | Audio/video, information and communication technology equipment - Part 1: Safety requirements | EN IEC 62368-1 | 欧洲电工标准化委员会（CENELEC） | 20240419
PV14 | 德凯印章认证规则 | DTCG-D-CERT-005 | 7 | DEKRA Testing and Certification GmbH | 20161024 |  | Information technology equipment - Safety - Part 22: Equipment to be installed outdoors | EN 60950-22 | 欧洲电工标准化委员会（CENELEC） | 20170414
PV14 | 德凯印章认证规则 | DTCG-D-CERT-005 | 7 | DEKRA Testing and Certification GmbH | 20161024 |  | Safety requirements for electrical equipment for measurement, control, and laboratory use - Part 1: General requirements | EN 61010-1 | 欧洲电工标准化委员会（CENELEC） | 20201015
PV14 | 德凯印章认证规则 | DTCG-D-CERT-005 | 7 | DEKRA Testing and Certification GmbH | 20161024 |  | Step stools | EN 14183 | 欧洲电工标准化委员会（CENELEC） | 20031217
PV14 | 德凯印章认证规则 | DTCG-D-CERT-005 | 7 | DEKRA Testing and Certification GmbH | 20161024 |  | Hand-held motor-operated electric tools - Safety - Part 1: General requirements | EN 60745-1 | 欧洲电工标准化委员会（CENELEC） | 20060831
PV14 | 德凯印章认证规则 | DTCG-D-CERT-005 | 7 | DEKRA Testing and Certification GmbH | 20161024 |  | Safety of transportable motor-operated electric tools | EN IEC 61029-1 | 欧洲电工标准化委员会（CENELEC） | 20090724
PV14 | 德凯印章认证规则 | DTCG-D-CERT-005 | 7 | DEKRA Testing and Certification GmbH | 20161024 |  | Electric motor-operated hand-held tools, transportable tools and lawn and garden machinery - Safety - Part 1: General requirements | EN 62841-1 | 欧洲电工标准化委员会（CENELEC） | 20150821
PV12 | 德凯印章认证规则 | DTCG-D-CERT-005 | 7 | DEKRA Testing and Certification GmbH | 20161024 |  | Household and similar electrical appliances - Safety - Part 1: General requirements | EN IEC 60335-1 | 欧洲电工标准化委员会（CENELEC） | 20231222
PV12 | 德凯印章认证规则 | DTCG-D-CERT-005 | 7 | DEKRA Testing and Certification GmbH | 20161024 |  | Luminaires - Part 1: General requirements and tests | EN IEC 60598-1 | 欧洲电工标准化委员会（CENELEC） | 20241220
PV12 | 德凯印章认证规则 | DTCG-D-CERT-005 | 7 | DEKRA Testing and Certification GmbH | 20161024 |  | Self-ballasted fluorescent lamps for general lighting services - Safety requirements | EN 60968 | 欧洲电工标准化委员会（CENELEC） | 20150508
PV12 | 德凯印章认证规则 | DTCG-D-CERT-005 | 7 | DEKRA Testing and Certification GmbH | 20161024 |  | LED modules for general lighting – Safety specifications | EN IEC 62031 | 欧洲电工标准化委员会（CENELEC） | 20200313
PV12 | 德凯印章认证规则 | DTCG-D-CERT-005 | 7 | DEKRA Testing and Certification GmbH | 20161024 |  | Double-capped fluorescent lamps - Safety specifications | EN 61195 | 欧洲电工标准化委员会（CENELEC） | 19991222
PV12 | 德凯印章认证规则 | DTCG-D-CERT-005 | 7 | DEKRA Testing and Certification GmbH | 20161024 |  | Lamp caps and holders together with gauges for the control of interchangeability and safety - Part 1: Lamp caps | EN 60061-1 | 欧洲电工标准化委员会（CENELEC） | 19990331
PV12 | 德凯印章认证规则 | DTCG-D-CERT-005 | 7 | DEKRA Testing and Certification GmbH | 20161024 |  | Self-ballasted LED-lamps for general lighting services by voltage > 50 V - Safety specifications | EN 62560 | 欧洲电工标准化委员会（CENELEC） | 20121207
PV12 | 德凯印章认证规则 | DTCG-D-CERT-005 | 7 | DEKRA Testing and Certification GmbH | 20161024 |  | Photobiological safety of lamps and lamp systems | EN 62471 | 欧洲电工标准化委员会（CENELEC） | 20080912
PV12 | 德凯印章认证规则 | DTCG-D-CERT-005 | 7 | DEKRA Testing and Certification GmbH | 20161024 |  | Assessment of lighting equipment related to human exposure to electromagnetic fields | EN 62493 | 欧洲电工标准化委员会（CENELEC） | 20150508
PV12 | 德凯印章认证规则 | DTCG-D-CERT-005 | 7 | DEKRA Testing and Certification GmbH | 20161024 |  | Double-capped LED lamps designed to retrofit linear fluorescent lamps - Safety specifications | EN 62776 | 欧洲电工标准化委员会（CENELEC） | 20150403
PV12 | 德凯印章认证规则 | DTCG-D-CERT-005 | 7 | DEKRA Testing and Certification GmbH | 20161024 |  | LEDsi lamps for general lighting services with supply voltages not exceeding 50 V a.c. r.m.s. or 120 V ripple free d.c. - Safety specifications | EN 62838 | 欧洲电工标准化委员会（CENELEC） | 20160115
PV12 | 德凯印章认证规则 | DTCG-D-CERT-005 | 7 | DEKRA Testing and Certification GmbH | 20161024 |  | Safety of transformers, reactors, power supply units and combinations thereof | EN IEC 61558-1 | 欧洲电工标准化委员会（CENELEC） | 20190621
PV12 | 德凯印章认证规则 | DTCG-D-CERT-005 | 7 | DEKRA Testing and Certification GmbH | 20161024 |  | Lamp controlgear - Part 1: General and safety requirements | EN 61347-1 | 欧洲电工标准化委员会（CENELEC） | 20150515
PV12 | 德凯印章认证规则 | DTCG-D-CERT-005 | 7 | DEKRA Testing and Certification GmbH | 20161024 |  | Safety of power converters for use in photovoltaic power systems - Part 1: General requirements | DIN EN 62109-1 | 德国标准协会（DIN） | 20110401
PV12 | 德凯印章认证规则 | DTCG-D-CERT-005 | 7 | DEKRA Testing and Certification GmbH | 20161024 |  | Electrical accessories - Cable reels for household and similar purposes | DIN EN 61242 | 德国标准协会（DIN） | 20161201
PV12 | 德凯印章认证规则 | DTCG-D-CERT-005 | 7 | DEKRA Testing and Certification GmbH | 20161024 |  | Industrial cable reels | EN IEC 61316 | 欧洲电工标准化委员会（CENELEC） | 20210903
PV12 | 德凯印章认证规则 | DTCG-D-CERT-005 | 7 | DEKRA Testing and Certification GmbH | 20161024 |  | Plugs and socket-outlets for household and similar purposes - Part 1: General requirements on fixed socket-outlets | DIN VDE 0620-1 | 德国标准协会（DIN） | 20210201
PV12 | 德凯印章认证规则 | DTCG-D-CERT-005 | 7 | DEKRA Testing and Certification GmbH | 20161024 |  | Audio/video, information and communication technology equipment - Part 1: Safety requirements | EN IEC 62368-1 | 欧洲电工标准化委员会（CENELEC） | 20240419
PV12 | 德凯印章认证规则 | DTCG-D-CERT-005 | 7 | DEKRA Testing and Certification GmbH | 20161024 |  | Information technology equipment - Safety - Part 22: Equipment to be installed outdoors | EN 60950-22 | 欧洲电工标准化委员会（CENELEC） | 20170414
PV12 | 德凯印章认证规则 | DTCG-D-CERT-005 | 7 | DEKRA Testing and Certification GmbH | 20161024 |  | Safety requirements for electrical equipment for measurement, control, and laboratory use - Part 1: General requirements | EN 61010-1 | 欧洲电工标准化委员会（CENELEC） | 20201015
PV12 | 德凯印章认证规则 | DTCG-D-CERT-005 | 7 | DEKRA Testing and Certification GmbH | 20161024 |  | Step stools | EN 14183 | 欧洲电工标准化委员会（CENELEC） | 20031217
PV12 | 德凯印章认证规则 | DTCG-D-CERT-005 | 7 | DEKRA Testing and Certification GmbH | 20161024 |  | Hand-held motor-operated electric tools - Safety - Part 1: General requirements | EN 60745-1 | 欧洲电工标准化委员会（CENELEC） | 20060831
PV12 | 德凯印章认证规则 | DTCG-D-CERT-005 | 7 | DEKRA Testing and Certification GmbH | 20161024 |  | Safety of transportable motor-operated electric tools | EN IEC 61029-1 | 欧洲电工标准化委员会（CENELEC） | 20090724
PV12 | 德凯印章认证规则 | DTCG-D-CERT-005 | 7 | DEKRA Testing and Certification GmbH | 20161024 |  | Electric motor-operated hand-held tools, transportable tools and lawn and garden machinery - Safety - Part 1: General requirements | EN 62841-1 | 欧洲电工标准化委员会（CENELEC） | 20150821
PV08 | 德凯印章认证规则 | DTCG-D-CERT-005 | 7 | DEKRA Testing and Certification GmbH | 20161024 |  | Household and similar electrical appliances - Safety - Part 1: General requirements | EN IEC 60335-1 | 欧洲电工标准化委员会（CENELEC） | 20231222
PV08 | 德凯印章认证规则 | DTCG-D-CERT-005 | 7 | DEKRA Testing and Certification GmbH | 20161024 |  | Luminaires - Part 1: General requirements and tests | EN IEC 60598-1 | 欧洲电工标准化委员会（CENELEC） | 20241220
PV08 | 德凯印章认证规则 | DTCG-D-CERT-005 | 7 | DEKRA Testing and Certification GmbH | 20161024 |  | Self-ballasted fluorescent lamps for general lighting services - Safety requirements | EN 60968 | 欧洲电工标准化委员会（CENELEC） | 20150508
PV08 | 德凯印章认证规则 | DTCG-D-CERT-005 | 7 | DEKRA Testing and Certification GmbH | 20161024 |  | LED modules for general lighting – Safety specifications | EN IEC 62031 | 欧洲电工标准化委员会（CENELEC） | 20200313
PV08 | 德凯印章认证规则 | DTCG-D-CERT-005 | 7 | DEKRA Testing and Certification GmbH | 20161024 |  | Double-capped fluorescent lamps - Safety specifications | EN 61195 | 欧洲电工标准化委员会（CENELEC） | 19991222
PV08 | 德凯印章认证规则 | DTCG-D-CERT-005 | 7 | DEKRA Testing and Certification GmbH | 20161024 |  | Lamp caps and holders together with gauges for the control of interchangeability and safety - Part 1: Lamp caps | EN 60061-1 | 欧洲电工标准化委员会（CENELEC） | 19990331
PV08 | 德凯印章认证规则 | DTCG-D-CERT-005 | 7 | DEKRA Testing and Certification GmbH | 20161024 |  | Self-ballasted LED-lamps for general lighting services by voltage > 50 V - Safety specifications | EN 62560 | 欧洲电工标准化委员会（CENELEC） | 20121207
PV08 | 德凯印章认证规则 | DTCG-D-CERT-005 | 7 | DEKRA Testing and Certification GmbH | 20161024 |  | Photobiological safety of lamps and lamp systems | EN 62471 | 欧洲电工标准化委员会（CENELEC） | 20080912
PV08 | 德凯印章认证规则 | DTCG-D-CERT-005 | 7 | DEKRA Testing and Certification GmbH | 20161024 |  | Assessment of lighting equipment related to human exposure to electromagnetic fields | EN 62493 | 欧洲电工标准化委员会（CENELEC） | 20150508
PV08 | 德凯印章认证规则 | DTCG-D-CERT-005 | 7 | DEKRA Testing and Certification GmbH | 20161024 |  | Double-capped LED lamps designed to retrofit linear fluorescent lamps - Safety specifications | EN 62776 | 欧洲电工标准化委员会（CENELEC） | 20150403
PV08 | 德凯印章认证规则 | DTCG-D-CERT-005 | 7 | DEKRA Testing and Certification GmbH | 20161024 |  | LEDsi lamps for general lighting services with supply voltages not exceeding 50 V a.c. r.m.s. or 120 V ripple free d.c. - Safety specifications | EN 62838 | 欧洲电工标准化委员会（CENELEC） | 20160115
PV08 | 德凯印章认证规则 | DTCG-D-CERT-005 | 7 | DEKRA Testing and Certification GmbH | 20161024 |  | Safety of transformers, reactors, power supply units and combinations thereof | EN IEC 61558-1 | 欧洲电工标准化委员会（CENELEC） | 20190621
PV08 | 德凯印章认证规则 | DTCG-D-CERT-005 | 7 | DEKRA Testing and Certification GmbH | 20161024 |  | Lamp controlgear - Part 1: General and safety requirements | EN 61347-1 | 欧洲电工标准化委员会（CENELEC） | 20150515
PV08 | 德凯印章认证规则 | DTCG-D-CERT-005 | 7 | DEKRA Testing and Certification GmbH | 20161024 |  | Safety of power converters for use in photovoltaic power systems - Part 1: General requirements | DIN EN 62109-1 | 德国标准协会（DIN） | 20110401
PV08 | 德凯印章认证规则 | DTCG-D-CERT-005 | 7 | DEKRA Testing and Certification GmbH | 20161024 |  | Electrical accessories - Cable reels for household and similar purposes | DIN EN 61242 | 德国标准协会（DIN） | 20161201
PV08 | 德凯印章认证规则 | DTCG-D-CERT-005 | 7 | DEKRA Testing and Certification GmbH | 20161024 |  | Industrial cable reels | EN IEC 61316 | 欧洲电工标准化委员会（CENELEC） | 20210903
PV08 | 德凯印章认证规则 | DTCG-D-CERT-005 | 7 | DEKRA Testing and Certification GmbH | 20161024 |  | Plugs and socket-outlets for household and similar purposes - Part 1: General requirements on fixed socket-outlets | DIN VDE 0620-1 | 德国标准协会（DIN） | 20210201
PV08 | 德凯印章认证规则 | DTCG-D-CERT-005 | 7 | DEKRA Testing and Certification GmbH | 20161024 |  | Audio/video, information and communication technology equipment - Part 1: Safety requirements | EN IEC 62368-1 | 欧洲电工标准化委员会（CENELEC） | 20240419
PV08 | 德凯印章认证规则 | DTCG-D-CERT-005 | 7 | DEKRA Testing and Certification GmbH | 20161024 |  | Information technology equipment - Safety - Part 22: Equipment to be installed outdoors | EN 60950-22 | 欧洲电工标准化委员会（CENELEC） | 20170414
PV08 | 德凯印章认证规则 | DTCG-D-CERT-005 | 7 | DEKRA Testing and Certification GmbH | 20161024 |  | Safety requirements for electrical equipment for measurement, control, and laboratory use - Part 1: General requirements | EN 61010-1 | 欧洲电工标准化委员会（CENELEC） | 20201015
PV08 | 德凯印章认证规则 | DTCG-D-CERT-005 | 7 | DEKRA Testing and Certification GmbH | 20161024 |  | Step stools | EN 14183 | 欧洲电工标准化委员会（CENELEC） | 20031217
PV08 | 德凯印章认证规则 | DTCG-D-CERT-005 | 7 | DEKRA Testing and Certification GmbH | 20161024 |  | Hand-held motor-operated electric tools - Safety - Part 1: General requirements | EN 60745-1 | 欧洲电工标准化委员会（CENELEC） | 20060831
PV08 | 德凯印章认证规则 | DTCG-D-CERT-005 | 7 | DEKRA Testing and Certification GmbH | 20161024 |  | Safety of transportable motor-operated electric tools | EN IEC 61029-1 | 欧洲电工标准化委员会（CENELEC） | 20090724
PV08 | 德凯印章认证规则 | DTCG-D-CERT-005 | 7 | DEKRA Testing and Certification GmbH | 20161024 |  | Electric motor-operated hand-held tools, transportable tools and lawn and garden machinery - Safety - Part 1: General requirements | EN 62841-1 | 欧洲电工标准化委员会（CENELEC） | 20150821

## DTA scheme (德凯型式认证印章产品认证规则)
认证领域 | 认证规则 名称 | 认证规则 编号 | 认证规则 版本信息 | 认证规则 发布单位 | 认证规则 发布/实施/修订日期 | 认证规则 来源信息 | 认证依据用标准或技术规范 名称 | 认证依据用标准或技术规范 编号 | 认证依据用标准或技术规范 发布单位 | 认证依据用标准或技术规范 发布/实施日期
PV02 | 德凯型式认证印章产品认证规则 | 2399 | 4 | DEKRA Certifi cation B.V. | 20250207 | 授权 | Photovoltaic (PV) module safety qualification - Part 2: Requirements for testing | IEC 61730-2 | 国际电工委员会（IEC） | 20230912
PV02 | 德凯型式认证印章产品认证规则 | 2399 | 4 | DEKRA Certifi cation B.V. | 20250207 | 授权 | Photovoltaic (PV) module safety qualification - Part 1: Requirements for construction | IEC 61730-1 | 国际电工委员会（IEC） | 20230913
PV02 | 德凯型式认证印章产品认证规则 | 2399 | 4 | DEKRA Certifi cation B.V. | 20250207 | 授权 | Photovoltaic (PV) module safety qualification - Part 1: Requirements for construction | EN IEC 61730-1 | 欧洲标准化委员会(CEN) | 20180427
PV02 | 德凯型式认证印章产品认证规则 | 2399 | 4 | DEKRA Certifi cation B.V. | 20250207 | 授权 | Photovoltaic (PV) module safety qualification - Part 2: Requirements for testing | EN IEC 61730-2 | 欧洲标准化委员会(CEN) | 20180427
PV02 | 德凯型式认证印章产品认证规则 | 2399 | 4 | DEKRA Certifi cation B.V. | 20250207 | 授权 | Terrestrial photovoltaic (PV) modules - Design qualification and type approval - Part 1: Test requirements | IEC 61215-1 | 国际电工委员会（IEC） | 20210223
PV02 | 德凯型式认证印章产品认证规则 | 2399 | 4 | DEKRA Certifi cation B.V. | 20250207 | 授权 | Terrestrial photovoltaic (PV) modules - Design qualification and type approval - Part 1-1: Special requirements for testing of crystalline silicon photovoltaic (PV) modules | IEC 61215-1-1 | 国际电工委员会（IEC） | 20210223
PV02 | 德凯型式认证印章产品认证规则 | 2399 | 4 | DEKRA Certifi cation B.V. | 20250207 | 授权 | Terrestrial photovoltaic (PV) modules - Design qualification and type approval - Part 1-2: Special requirements for testing of thin-film Cadmium Telluride (CdTe) based photovoltaic (PV) modules | IEC 61215-2 | 国际电工委员会（IEC） | 20210209
PV02 | 德凯型式认证印章产品认证规则 | 2399 | 4 | DEKRA Certifi cation B.V. | 20250207 | 授权 | Terrestrial photovoltaic (PV) modules - Design qualification and type approval - Part 1-1: Special requirements for testing of crystalline silicon photovoltaic (PV) modules | EN IEC 61215-1-1 | 欧洲标准化委员会(CEN) | 20210402
PV02 | 德凯型式认证印章产品认证规则 | 2399 | 4 | DEKRA Certifi cation B.V. | 20250207 | 授权 | Terrestrial photovoltaic (PV) modules - Design qualification and type approval - Part 1: Test requirements | EN IEC 61215-1 | 欧洲标准化委员会(CEN) | 20210402
PV02 | 德凯型式认证印章产品认证规则 | 2399 | 4 | DEKRA Certifi cation B.V. | 20250207 | 授权 | Terrestrial photovoltaic (PV) modules - Design qualification and type approval - Part 1-2: Special requirements for testing of thin-film Cadmium Telluride (CdTe) based photovoltaic (PV) modules | EN IEC 61215-2 | 欧洲标准化委员会(CEN) | 20210409
PV02 | 德凯型式认证印章产品认证规则 | 2399 | 4 | DEKRA Certifi cation B.V. | 20250207 | 授权 | Requirements for Polymeric Materials – Used in Junction Box and Connector for photovoltaic systems | DEKRA K193 | DEKRA Certification B.V. | 20210429
PV02 | 德凯型式认证印章产品认证规则 | 2399 | 4 | DEKRA Certifi cation B.V. | 20250207 | 授权 | Photovoltaic (PV) modules - Ammonia corrosion testing | IEC 62716 | 国际电工委员会（IEC） | 20130627
PV02 | 德凯型式认证印章产品认证规则 | 2399 | 4 | DEKRA Certifi cation B.V. | 20250207 | 授权 | Photovoltaic (PV) modules - Ammonia corrosion testing | EN 62716 | 欧洲标准化委员会(CEN) | 20130830
PV02 | 德凯型式认证印章产品认证规则 | 2399 | 4 | DEKRA Certifi cation B.V. | 20250207 | 授权 | Charging cables for electric vehicles for rated voltages up to and including 0,6/1 kV - Part 1: General requirements | IEC 62893-1 | 国际电工委员会（IEC） | 20171122
PV02 | 德凯型式认证印章产品认证规则 | 2399 | 4 | DEKRA Certifi cation B.V. | 20250207 | 授权 | Charging cables for electric vehicles for rated voltages up to and including 0,6/1 kV - Part 2: Test methods | IEC 62893-2 | 国际电工委员会（IEC） | 20171127
PV02 | 德凯型式认证印章产品认证规则 | 2399 | 4 | DEKRA Certifi cation B.V. | 20250207 | 授权 | Charging cables for electric vehicles of rated voltages up to and including 0,6/1 kV - Part 4-1: Cables for DC charging according to mode 4 of IEC 61851-1 - DC charging without use of a thermal management system | IEC 62893-4-1 | 国际电工委员会（IEC） | 20200507
PV02 | 德凯型式认证印章产品认证规则 | 2399 | 4 | DEKRA Certifi cation B.V. | 20250207 | 授权 | Controlgear for electric light sources - Safety - Part 1: General requirements | EN IEC 61347-1 | 欧洲标准化委员会(CEN) | 20241213
PV02 | 德凯型式认证印章产品认证规则 | 2399 | 4 | DEKRA Certifi cation B.V. | 20250207 | 授权 | Controlgear for electric light sources - Safety - Part 2-11: Particular requirements - Miscellaneous electronic circuits used with luminaires | EN IEC 61347-2-11 | 欧洲标准化委员会(CEN) | 20241213
PV02 | 德凯型式认证印章产品认证规则 | 2399 | 4 | DEKRA Certifi cation B.V. | 20250207 | 授权 | Photovoltaic (PV) modules - Test methods for the detection of potential-induced degradation - Part 1-1: Crystalline silicon - Delamination | IEC TS 62804-1-1 | 国际电工委员会（IEC） | 20200110
PV02 | 德凯型式认证印章产品认证规则 | 2399 | 4 | DEKRA Certifi cation B.V. | 20250207 | 授权 | Junction boxes for photovoltaic modules - Safety requirements and tests | IEC 62790 | 国际电工委员会（IEC） | 20200715
PV02 | 德凯型式认证印章产品认证规则 | 2399 | 4 | DEKRA Certifi cation B.V. | 20250207 | 授权 | Junction boxes for photovoltaic modules - Safety requirements and tests | EN IEC 62790 | 欧洲标准化委员会(CEN) | 20200925
PV02 | 德凯型式认证印章产品认证规则 | 2399 | 4 | DEKRA Certifi cation B.V. | 20250207 | 授权 | Connectors for DC-application in photovoltaic systems - Safety requirements and tests | IEC 62852 | 国际电工委员会（IEC） | 20141106
PV02 | 德凯型式认证印章产品认证规则 | 2399 | 4 | DEKRA Certifi cation B.V. | 20250207 | 授权 | Connectors for DC-application in photovoltaic systems - Safety requirements and tests | EN 62852 | 欧洲标准化委员会(CEN) | 20150313
PV02 | 德凯型式认证印章产品认证规则 | 2399 | 4 | DEKRA Certifi cation B.V. | 20250207 | 授权 | Measurement procedures for materials used in photovoltaic modules – Part 5-1: Edge seals – Suggested test methods for use with edge seal materials | IEC 62788-5-1 | 国际电工委员会（IEC） | 20220319
PV02 | 德凯型式认证印章产品认证规则 | 2399 | 4 | DEKRA Certifi cation B.V. | 20250207 | 授权 | Measurement procedures for materials used in photovoltaic modules – Part 5-1: Edge seals – Suggested test methods for use with edge seal materials | EN IEC 62788-5-1 | 欧洲标准化委员会(CEN) | 20200723
PV02 | 德凯型式认证印章产品认证规则 | 2399 | 4 | DEKRA Certifi cation B.V. | 20250207 | 授权 | Photovoltaic (PV) modules - Test methods for the detection of potential-induced degradation - Part 1: Crystalline silicon | IEC TS 62804-1 | 国际电工委员会（IEC） | 20250613
PV02 | 德凯型式认证印章产品认证规则 | 2399 | 4 | DEKRA Certifi cation B.V. | 20250207 | 授权 | Home and Building Electronic Systems (HBES) and Building Automation and Control Systems (BACS) - Part 3: Electrical safety requirements | EN IEC 63044-3 | 欧洲标准化委员会(CEN) | 20180119
PV02 | 德凯型式认证印章产品认证规则 | 2399 | 4 | DEKRA Certifi cation B.V. | 20250207 | 授权 | Photovoltaic (PV) modules - Cyclic (dynamic) mechanical load testing | IEC TS 62782 | 国际电工委员会（IEC） | 20160309
PV02 | 德凯型式认证印章产品认证规则 | 2399 | 4 | DEKRA Certifi cation B.V. | 20250207 | 授权 | Photovoltaic (PV) modules - Salt mist corrosion testing | IEC 61701 | 国际电工委员会（IEC） | 20200611
PV02 | 德凯型式认证印章产品认证规则 | 2399 | 4 | DEKRA Certifi cation B.V. | 20250207 | 授权 | Photovoltaic (PV) modules - Salt mist corrosion testing | EN IEC 61701 | 欧洲标准化委员会(CEN) | 20200807
PV02 | 德凯型式认证印章产品认证规则 | 2399 | 4 | DEKRA Certifi cation B.V. | 20250207 | 授权 | Road vehicles — Automotive cables Part 5: Dimensions and requirements for 600 V a.c. or 900 V d.c. and 1 000 V a.c. or 1 500 V d.c. single core copper conductor cables | ISO 19642-5 | 国际标准化组织（ISO) | 20190130
PV02 | 德凯型式认证印章产品认证规则 | 2399 | 4 | DEKRA Certifi cation B.V. | 20250207 | 授权 | Road vehicles — Automotive cables Part 9: Dimensions and requirements for 600 V a.c. or 900 V d.c. and 1 000 V a.c. or 1 500 V d.c. round, sheathed, screened or unscreened multi or single core copper conductor cables | ISO 19642-9 | 国际标准化组织（ISO) | 20190130
PV02 | 德凯型式认证印章产品认证规则 | 2399 | 4 | DEKRA Certifi cation B.V. | 20250207 | 授权 | Photovoltaic modules - Bypass diode - Thermal runaway test | IEC 62979 | 国际电工委员会（IEC） | 20170810
PV02 | 德凯型式认证印章产品认证规则 | 2399 | 4 | DEKRA Certifi cation B.V. | 20250207 | 授权 | Secondary cells and batteries containing alkaline or other non-acid electrolytes - Safety requirements for secondary lithium cells and batteries, for use in industrial applications | IEC 62619 | 国际电工委员会（IEC） | 20220524
PV02 | 德凯型式认证印章产品认证规则 | 2399 | 4 | DEKRA Certifi cation B.V. | 20250207 | 授权 | Secondary cells and batteries containing alkaline or other non-acid electrolytes - Secondary lithium cells and batteries for use in industrial applications | EN IEC 62619 | 欧洲标准化委员会(CEN) | 20220701
PV02 | 德凯型式认证印章产品认证规则 | 2399 | 4 | DEKRA Certifi cation B.V. | 20250207 | 授权 | Secondary cells and batteries containing alkaline or other non-acid electrolytes - Safety requirements for secondary lithium cells and batteries for use in electrical energy storage systems | IEC 63056 | 国际电工委员会（IEC） | 20200327
PV02 | 德凯型式认证印章产品认证规则 | 2399 | 4 | DEKRA Certifi cation B.V. | 20250207 | 授权 | Secondary cells and batteries containing alkaline or other non-acid electrolytes - Safety requirements for secondary lithium cells and batteries for use in electrical energy storage systems | EN IEC 63056 | 欧洲标准化委员会(CEN) | 20200522
PV02 | 德凯型式认证印章产品认证规则 | 2399 | 4 | DEKRA Certifi cation B.V. | 20250207 | 授权 | Liquid cooled cables for DC High Power Charging (HPC) of electric vehicles | DEKRA K175-3 | DEKRA Certification B.V. | 20211005
PV02 | 德凯型式认证印章产品认证规则 | 2399 | 4 | DEKRA Certifi cation B.V. | 20250207 | 授权 | Charging cables for electric vehicles of rated voltages up to and including 0,6/1 kV - Part 4-2: Cables for DC charging according to mode 4 of IEC 61851-1 - Cables intended to be used with a thermal management system | IEC TS 62893-4-2 | 国际电工委员会（IEC） | 20210617
PV02 | 德凯型式认证印章产品认证规则 | 2399 | 4 | DEKRA Certifi cation B.V. | 20250207 | 授权 | Requirements for Inline-Fuses for installation in PV-Systems | DEKRA K189 | DEKRA Certification B.V. | 20200907
PV02 | 德凯型式认证印章产品认证规则 | 2399 | 4 | DEKRA Certifi cation B.V. | 20250207 | 授权 | Photovoltaic (PV) modules - Transportation testing - Part 1: Transportation and shipping of module package units | IEC 62759-1 | 国际电工委员会（IEC） | 20220707
PV02 | 德凯型式认证印章产品认证规则 | 2399 | 4 | DEKRA Certifi cation B.V. | 20250207 | 授权 | Electric cables for photovoltaic systems with a voltage rating of 1,5 kV DC | IEC 62930 | 国际电工委员会（IEC） | 20171213
PV02 | 德凯型式认证印章产品认证规则 | 2399 | 4 | DEKRA Certifi cation B.V. | 20250207 | 授权 | Measurement procedures for materials used in photovoltaic modules - Part 2: Polymeric materials - Frontsheets and backsheets | IEC TS 62788-2 | 国际电工委员会（IEC） | 20240712
PV02 | 德凯型式认证印章产品认证规则 | 2399 | 4 | DEKRA Certifi cation B.V. | 20250207 | 授权 | Safety Requirements for Flexible Frontsheet and Backsheets for Photovoltaic Modules | DEKRA K181 | DEKRA Certification B.V. | 20190613
PV02 | 德凯型式认证印章产品认证规则 | 2399 | 4 | DEKRA Certifi cation B.V. | 20250207 | 授权 | Photovoltaic (PV) modules - Non-uniform snow load testing | IEC 62938 | 国际电工委员会（IEC） | 20200514
PV02 | 德凯型式认证印章产品认证规则 | 2399 | 4 | DEKRA Certifi cation B.V. | 20250207 | 授权 | Electric cables for photovoltaic systems | EN 50618 | 欧洲标准化委员会(CEN) | 20141219
PV02 | 德凯型式认证印章产品认证规则 | 2399 | 4 | DEKRA Certifi cation B.V. | 20250207 | 授权 | Electromagnetic compatibility - Requirements for household appliances, electric tools and similar apparatus - Part 1: Emission | EN IEC 55014-1 | 欧洲标准化委员会(CEN) | 20210326
PV02 | 德凯型式认证印章产品认证规则 | 2399 | 4 | DEKRA Certifi cation B.V. | 20250207 | 授权 | Electromagnetic compatibility - Requirements for household appliances, electric tools and similar apparatus - Part 2: Immunity - Product family standard | EN IEC 55014-2 | 欧洲标准化委员会(CEN) | 20210326
PV02 | 德凯型式认证印章产品认证规则 | 2399 | 4 | DEKRA Certifi cation B.V. | 20250207 | 授权 | Household and similar electrical appliances - Safety - Part 1: General requirements | EN 60335-1 | 欧洲标准化委员会(CEN) | 20120113
PV02 | 德凯型式认证印章产品认证规则 | 2399 | 4 | DEKRA Certifi cation B.V. | 20250207 | 授权 | Household and similar electrical appliances - Safety - Part 2-14: Particular requirements for kitchen machines | EN IEC 60335-2-14 | 欧洲标准化委员会(CEN) | 20231027
PV02 | 德凯型式认证印章产品认证规则 | 2399 | 4 | DEKRA Certifi cation B.V. | 20250207 | 授权 | Electromagnetic compatibility (EMC) - Part 3-2: Limits - Limits for harmonic current emissions (equipment input current ≤16 A per phase) | EN IEC 61000-3-2 | 欧洲标准化委员会(CEN) | 20190301
PV02 | 德凯型式认证印章产品认证规则 | 2399 | 4 | DEKRA Certifi cation B.V. | 20250207 | 授权 | Electromagnetic compatibility (EMC) - Part 3-3: Limits - Limitation of voltage changes, voltage fluctuations and flicker in public low-voltage supply systems, for equipment with rated current <= 16 A per phase and not subject to conditional connection | EN 61000-3-3 | 欧洲标准化委员会(CEN) | 20130823
PV02 | 德凯型式认证印章产品认证规则 | 2399 | 4 | DEKRA Certifi cation B.V. | 20250207 | 授权 | Measurement methods for electromagnetic fields of household appliances and similar apparatus with regard to human exposure | EN 62233 | 欧洲标准化委员会(CEN) | 20080404
PV02 | 德凯型式认证印章产品认证规则 | 2399 | 4 | DEKRA Certifi cation B.V. | 20250207 | 授权 | Extended thermal cycling of PV modules - Test procedure | IEC 62892 | 国际电工委员会（IEC） | 20190417
PV02 | 德凯型式认证印章产品认证规则 | 2399 | 4 | DEKRA Certifi cation B.V. | 20250207 | 授权 | Road vehicles — Connectors for the electrical connection of towing and towed vehicles — 7-pole connector type 12 N (normal) for vehicles with 12 V nominal supply voltage | ISO 1724 | 国际标准化组织（ISO) | 20031130
PV02 | 德凯型式认证印章产品认证规则 | 2399 | 4 | DEKRA Certifi cation B.V. | 20250207 | 授权 | Road vehicles — Connectors for the electrical connection of towing and towed vehicles Part 1: 13-pole connectors for vehicles with 12 V nominal supply voltage not intended to cross water fords | ISO 11446-1 | 国际标准化组织（ISO) | 20120330
PV02 | 德凯型式认证印章产品认证规则 | 2399 | 4 | DEKRA Certifi cation B.V. | 20250207 | 授权 | Road vehicles — Connectors for the electrical connection of towing and towed vehicles — Definitions, tests and requirements | ISO 4091 | 国际标准化组织（ISO) | 20031130
PV02 | 德凯型式认证印章产品认证规则 | 2399 | 4 | DEKRA Certifi cation B.V. | 20250207 | 授权 | Guidelines for qualifying PV modules, components and materials for operation at high temperatures | IEC TS 63126 | 国际电工委员会（IEC） | 20251014
PV02 | 德凯型式认证印章产品认证规则 | 2399 | 4 | DEKRA Certifi cation B.V. | 20250207 | 授权 | Safety requirements for power electronic converter systems and equipment - Part 1: General | IEC 62477-1 | 国际电工委员会（IEC） | 20220520
PV02 | 德凯型式认证印章产品认证规则 | 2399 | 4 | DEKRA Certifi cation B.V. | 20250207 | 授权 | Safety requirements for power electronic converter systems and equipment - Part 1: General | EN IEC 62477-1 | 欧洲标准化委员会(CEN) | 20231020
PV02 | 德凯型式认证印章产品认证规则 | 2399 | 4 | DEKRA Certifi cation B.V. | 20250207 | 授权 | Safety of power converters for use in photovoltaic power systems - Part 1: General requirements | IEC 62109-1 | 国际电工委员会（IEC） | 20100428
PV02 | 德凯型式认证印章产品认证规则 | 2399 | 4 | DEKRA Certifi cation B.V. | 20250207 | 授权 | Safety of power converters for use in photovoltaic power systems - Part 1: General requirements | EN 62109-1 | 欧洲标准化委员会(CEN) | 20100716
PV02 | 德凯型式认证印章产品认证规则 | 2399 | 4 | DEKRA Certifi cation B.V. | 20250207 | 授权 | Safety of power converters for use in photovoltaic power systems - Part 2: Particular requirements for inverters | IEC 62109-2 | 国际电工委员会（IEC） | 20110623
PV02 | 德凯型式认证印章产品认证规则 | 2399 | 4 | DEKRA Certifi cation B.V. | 20250207 | 授权 | Safety of power converters for use in photovoltaic power systems - Part 2: Particular requirements for inverters | EN 62109-2 | 欧洲标准化委员会(CEN) | 20110930
PV02 | 德凯型式认证印章产品认证规则 | 2399 | 4 | DEKRA Certifi cation B.V. | 20250207 | 授权 | Household and similar electrical appliances - Safety - Part 2-15: Particular requirements for appliances for heating liquids | EN 60335-2-15 | 欧洲标准化委员会(CEN) | 20160115
PV02 | 德凯型式认证印章产品认证规则 | 2399 | 4 | DEKRA Certifi cation B.V. | 20250207 | 授权 | Household and similar electrical appliances - Safety - Part 2-9: Particular requirements for grills, toasters and similar portable cooking appliances | EN 60335-2-9 | 欧洲标准化委员会(CEN) | 20230317
PV02 | 德凯型式认证印章产品认证规则 | 2399 | 4 | DEKRA Certifi cation B.V. | 20250207 | 授权 | Stationary battery energy storage systems with lithium batteries | VDE AR E 2510-50 | 德国标准委员会DIN | 20170530
PV02 | 德凯型式认证印章产品认证规则 | 2399 | 4 | DEKRA Certifi cation B.V. | 20250207 | 授权 | Road vehicles — Automotive cables Part 7: Dimensions and requirements for 30 V a.c. or 60 V d.c. round, sheathed, screened or unscreened multi or single core copper conductor cables | ISO 19642-7 | 国际标准化组织（ISO) | 20190130
PV02 | 德凯型式认证印章产品认证规则 | 2399 | 4 | DEKRA Certifi cation B.V. | 20250207 | 授权 | Requirements for film – Used in alkaline electrolyzer for hydrogen systems | DEKRA K200 | DEKRA Certification B.V. | 20240301
PV02 | 德凯型式认证印章产品认证规则 | 2399 | 4 | DEKRA Certifi cation B.V. | 20250207 | 授权 | Requirements for gasket– Used in alkaline electrolyzer for hydrogen systems | DEKRA K199 | DEKRA Certification B.V. | 20240301
PV02 | 德凯型式认证印章产品认证规则 | 2399 | 4 | DEKRA Certifi cation B.V. | 20250207 | 授权 | Road vehicles - Automotive cables - Part 3: Dimensions and requirements for 30 V a.c. or 60 V d.c. single core copper conductor cables | ISO 19642-3 | 国际标准化组织（ISO) | 20190130
PV02 | 德凯型式认证印章产品认证规则 | 2399 | 4 | DEKRA Certifi cation B.V. | 20250207 | 授权 | Industrial, scientific and medical equipment - Radio-frequency disturbance characteristics - Limits and methods of measurement | EN 55011 | 欧洲标准化委员会(CEN) | 20160401
PV02 | 德凯型式认证印章产品认证规则 | 2399 | 4 | DEKRA Certifi cation B.V. | 20250207 | 授权 | Household and similar electrical appliances - Safety - Part 2-25: Particular requirements for microwave ovens, including combination microwave ovens | EN IEC 60335-2-25 | 欧洲标准化委员会(CEN) | 20211029
PV02 | 德凯型式认证印章产品认证规则 | 2399 | 4 | DEKRA Certifi cation B.V. | 20250207 | 授权 | Photovoltaic (PV) Junction Box for DC system voltage above 1500V DC and up to 2000V DC – Requirements for construction and testing | DEKRA K209 | DEKRA Certification B.V. | 20240515
PV02 | 德凯型式认证印章产品认证规则 | 2399 | 4 | DEKRA Certifi cation B.V. | 20250207 | 授权 | Photovoltaic (PV) Connector for DC system voltage above 1500V DC and up to 2000V DC – Requirements for construction and testing | DEKRA K208 | DEKRA Certification B.V. | 20240515
PV02 | 德凯型式认证印章产品认证规则 | 2399 | 4 | DEKRA Certifi cation B.V. | 20250207 | 授权 | Requirements for directional reflective optical films - Used in photovoltaic module | DEKRA K210 | DEKRA Certification B.V. | 20240515
PV02 | 德凯型式认证印章产品认证规则 | 2399 | 4 | DEKRA Certifi cation B.V. | 20250207 | 授权 | Environmental testing - Part 2-68: Tests - Test L: Dust and sand | IEC 60068-2-68 | 国际电工委员会（IEC） | 19940817
PV02 | 德凯型式认证印章产品认证规则 | 2399 | 4 | DEKRA Certifi cation B.V. | 20250207 | 授权 | Household and similar electrical appliances - Safety - Part 2-85: Particular requirements for fabric steamers | IEC 60335-2-85 | 国际电工委员会（IEC） | 20221012
PV02 | 德凯型式认证印章产品认证规则 | 2399 | 4 | DEKRA Certifi cation B.V. | 20250207 | 授权 | Terrestrial photovoltaic (PV) modules for consumer products - Design qualification and type approval | IEC TS 63163 | 国际电工委员会（IEC） | 20210914
PV02 | 德凯型式认证印章产品认证规则 | 2399 | 4 | DEKRA Certifi cation B.V. | 20250207 | 授权 | C-Si photovoltaic (PV) modules - Light and elevated temperature induced degradation (LETID) test - Detection | IEC TS 63342 | 国际电工委员会（IEC） | 20220720
PV02 | 德凯型式认证印章产品认证规则 | 2399 | 4 | DEKRA Certifi cation B.V. | 20250207 | 授权 | Household and similar electrical appliances - Safety - Part 2-80: Particular requirements for fans | EN IEC 60335-2-80 | 欧洲标准化委员会(CEN) | 20241115
PV02 | 德凯型式认证印章产品认证规则 | 2399 | 4 | DEKRA Certifi cation B.V. | 20250207 | 授权 | Secondary cells and batteries containing alkaline or other non-acid electrolytes - Safety requirements for portable sealed secondary cells, and for batteries made from them, for use in portable applications - Part2: Lithium systems | EN 62133-2 | 欧洲标准化委员会(CEN) | 20170512
PV02 | 德凯型式认证印章产品认证规则 | 2399 | 4 | DEKRA Certifi cation B.V. | 20250207 | 授权 | Household and similar electrical appliances - Safety - Part 2-98: Particular requirements for humidifiers | EN 60335-2-98 | 欧洲标准化委员会(CEN) | 20030710
PV02 | 德凯型式认证印章产品认证规则 | 2399 | 4 | DEKRA Certifi cation B.V. | 20250207 | 授权 | Electric motor-operated hand-held tools, transportable tools and lawn and garden machinery - Safety - Part 1: General requirements | EN 62841-1 | 欧洲标准化委员会(CEN) | 20150821
PV02 | 德凯型式认证印章产品认证规则 | 2399 | 4 | DEKRA Certifi cation B.V. | 20250207 | 授权 | Electric motor-operated hand-held tools, transportable tools and lawn and garden machinery - Safety - Part 2-1: Particular requirements for hand-held drills and impact drills | EN 62841-2-1 | 欧洲标准化委员会(CEN) | 20180119
PV02 | 德凯型式认证印章产品认证规则 | 2399 | 4 | DEKRA Certifi cation B.V. | 20250207 | 授权 | Photovoltaic modules - Extended-stress testing - Part 1: Modules | IEC TS 63209-1 | 国际电工委员会（IEC） | 20210427
PV02 | 德凯型式认证印章产品认证规则 | 2399 | 4 | DEKRA Certifi cation B.V. | 20250207 | 授权 | Measurement procedures for materials used in photovoltaic modules - Part 1-1: Encapsulants - Polymeric materials used for encapsulation | IEC 62788-1-1 | 国际电工委员会（IEC） | 20240917
PV02 | 德凯型式认证印章产品认证规则 | 2399 | 4 | DEKRA Certifi cation B.V. | 20250207 | 授权 | Hydrogen producing systems by water electrolysis performance testing | DEKRA K196 | DEKRA Certification B.V. | 20230301
PV02 | 德凯型式认证印章产品认证规则 | 2399 | 4 | DEKRA Certifi cation B.V. | 20250207 | 授权 | Household and similar electrical appliances - Safety - Part 2-29: Particular requirements for battery chargers | EN 60335-2-29 | 欧洲标准化委员会(CEN) | 20211210
PV02 | 德凯型式认证印章产品认证规则 | 2399 | 4 | DEKRA Certifi cation B.V. | 20250207 | 授权 | Photovoltaic (PV) modules – Dust and sand testing: Lc | DEKRA K228 | DEKRA Certification B.V. | 20240524
PV02 | 德凯型式认证印章产品认证规则 | 2399 | 4 | DEKRA Certifi cation B.V. | 20250207 | 授权 | Reference technical rules for the connection of active and passive users to the LV electrical Utilities | CEI 0-21 | 意大利国家电力工程委员会(CEI) | 20250301
PV02 | 德凯型式认证印章产品认证规则 | 2399 | 4 | DEKRA Certifi cation B.V. | 20250207 | 授权 | Reference technical rules for the connection of active and passive consumers to the HV and MV electrical networks of distribution Company | CEI 0-16 | 意大利国家电力工程委员会(CEI) | 20250301
PV02 | 德凯型式认证印章产品认证规则 | 2399 | 4 | DEKRA Certifi cation B.V. | 20250207 | 授权 | Household and similar electrical appliances - Safety - Part 2-100: Particular requirements for hand-held mains-operated garden blowers, vacuums and blower vacuums | EN 50636-2-100 | 欧洲标准化委员会(CEN) | 20140620
PV08 | 德凯型式认证印章产品认证规则 | 2399 | 4 | DEKRA Certifi cation B.V. | 20250207 | 授权 | Photovoltaic (PV) module safety qualification - Part 2: Requirements for testing | IEC 61730-2 | 国际电工委员会（IEC） | 20230912
PV08 | 德凯型式认证印章产品认证规则 | 2399 | 4 | DEKRA Certifi cation B.V. | 20250207 | 授权 | Photovoltaic (PV) module safety qualification - Part 1: Requirements for construction | IEC 61730-1 | 国际电工委员会（IEC） | 20230913
PV08 | 德凯型式认证印章产品认证规则 | 2399 | 4 | DEKRA Certifi cation B.V. | 20250207 | 授权 | Photovoltaic (PV) module safety qualification - Part 1: Requirements for construction | EN IEC 61730-1 | 欧洲标准化委员会(CEN) | 20180427
PV08 | 德凯型式认证印章产品认证规则 | 2399 | 4 | DEKRA Certifi cation B.V. | 20250207 | 授权 | Photovoltaic (PV) module safety qualification - Part 2: Requirements for testing | EN IEC 61730-2 | 欧洲标准化委员会(CEN) | 20180101
PV08 | 德凯型式认证印章产品认证规则 | 2399 | 4 | DEKRA Certifi cation B.V. | 20250207 | 授权 | Terrestrial photovoltaic (PV) modules - Design qualification and type approval - Part 1: Test requirements | IEC 61215-1 | 国际电工委员会（IEC） | 20210223
PV08 | 德凯型式认证印章产品认证规则 | 2399 | 4 | DEKRA Certifi cation B.V. | 20250207 | 授权 | Terrestrial photovoltaic (PV) modules - Design qualification and type approval - Part 1-1: Special requirements for testing of crystalline silicon photovoltaic (PV) modules | IEC 61215-1-1 | 国际电工委员会（IEC） | 20210223
PV08 | 德凯型式认证印章产品认证规则 | 2399 | 4 | DEKRA Certifi cation B.V. | 20250207 | 授权 | Terrestrial photovoltaic (PV) modules - Design qualification and type approval - Part 1-2: Special requirements for testing of thin-film Cadmium Telluride (CdTe) based photovoltaic (PV) modules | IEC 61215-2 | 国际电工委员会（IEC） | 20210224
PV08 | 德凯型式认证印章产品认证规则 | 2399 | 4 | DEKRA Certifi cation B.V. | 20250207 | 授权 | Terrestrial photovoltaic (PV) modules - Design qualification and type approval - Part 1-1: Special requirements for testing of crystalline silicon photovoltaic (PV) modules | EN IEC 61215-1-1 | 欧洲标准化委员会(CEN) | 20210402
PV08 | 德凯型式认证印章产品认证规则 | 2399 | 4 | DEKRA Certifi cation B.V. | 20250207 | 授权 | Terrestrial photovoltaic (PV) modules - Design qualification and type approval - Part 1: Test requirements | EN IEC 61215-1 | 欧洲标准化委员会(CEN) | 20210223
PV08 | 德凯型式认证印章产品认证规则 | 2399 | 4 | DEKRA Certifi cation B.V. | 20250207 | 授权 | Terrestrial photovoltaic (PV) modules - Design qualification and type approval - Part 1-2: Special requirements for testing of thin-film Cadmium Telluride (CdTe) based photovoltaic (PV) modules | EN IEC 61215-2 | 欧洲标准化委员会(CEN) | 20210409
PV08 | 德凯型式认证印章产品认证规则 | 2399 | 4 | DEKRA Certifi cation B.V. | 20250207 | 授权 | Requirements for Polymeric Materials – Used in Junction Box and Connector for photovoltaic systems | DEKRA K193 | DEKRA Certification B.V. | 20210429
PV08 | 德凯型式认证印章产品认证规则 | 2399 | 4 | DEKRA Certifi cation B.V. | 20250207 | 授权 | Photovoltaic (PV) modules - Ammonia corrosion testing | IEC 62716 | 国际电工委员会（IEC） | 20130627
PV08 | 德凯型式认证印章产品认证规则 | 2399 | 4 | DEKRA Certifi cation B.V. | 20250207 | 授权 | Photovoltaic (PV) modules - Ammonia corrosion testing | EN 62716 | 欧洲标准化委员会(CEN) | 20131101
PV08 | 德凯型式认证印章产品认证规则 | 2399 | 4 | DEKRA Certifi cation B.V. | 20250207 | 授权 | Charging cables for electric vehicles for rated voltages up to and including 0,6/1 kV - Part 1: General requirements | IEC 62893-1 | 国际电工委员会（IEC） | 20171122
PV08 | 德凯型式认证印章产品认证规则 | 2399 | 4 | DEKRA Certifi cation B.V. | 20250207 | 授权 | Charging cables for electric vehicles for rated voltages up to and including 0,6/1 kV - Part 2: Test methods | IEC 62893-2 | 国际电工委员会（IEC） | 20171127
PV08 | 德凯型式认证印章产品认证规则 | 2399 | 4 | DEKRA Certifi cation B.V. | 20250207 | 授权 | Charging cables for electric vehicles of rated voltages up to and including 0,6/1 kV - Part 4-1: Cables for DC charging according to mode 4 of IEC 61851-1 - DC charging without use of a thermal management system | IEC 62893-4-1 | 国际电工委员会（IEC） | 20200507
PV08 | 德凯型式认证印章产品认证规则 | 2399 | 4 | DEKRA Certifi cation B.V. | 20250207 | 授权 | Controlgear for electric light sources - Safety - Part 1: General requirements | EN IEC 61347-1 | 欧洲标准化委员会(CEN) | 20241213
PV08 | 德凯型式认证印章产品认证规则 | 2399 | 4 | DEKRA Certifi cation B.V. | 20250207 | 授权 | Controlgear for electric light sources - Safety - Part 2-11: Particular requirements - Miscellaneous electronic circuits used with luminaires | EN IEC 61347-2-11 | 欧洲标准化委员会(CEN) | 20241213
PV08 | 德凯型式认证印章产品认证规则 | 2399 | 4 | DEKRA Certifi cation B.V. | 20250207 | 授权 | Photovoltaic (PV) modules - Test methods for the detection of potential-induced degradation - Part 1-1: Crystalline silicon - Delamination | IEC TS 62804-1-1 | 国际电工委员会（IEC） | 20200110
PV08 | 德凯型式认证印章产品认证规则 | 2399 | 4 | DEKRA Certifi cation B.V. | 20250207 | 授权 | Junction boxes for photovoltaic modules - Safety requirements and tests | IEC 62790 | 国际电工委员会（IEC） | 20200715
PV08 | 德凯型式认证印章产品认证规则 | 2399 | 4 | DEKRA Certifi cation B.V. | 20250207 | 授权 | Junction boxes for photovoltaic modules - Safety requirements and tests | EN IEC 62790 | 欧洲标准化委员会(CEN) | 20200925
PV08 | 德凯型式认证印章产品认证规则 | 2399 | 4 | DEKRA Certifi cation B.V. | 20250207 | 授权 | Connectors for DC-application in photovoltaic systems - Safety requirements and tests | IEC 62852 | 国际电工委员会（IEC） | 20141106
PV08 | 德凯型式认证印章产品认证规则 | 2399 | 4 | DEKRA Certifi cation B.V. | 20250207 | 授权 | Connectors for DC-application in photovoltaic systems - Safety requirements and tests | EN 62852 | 欧洲标准化委员会(CEN) | 20150313
PV08 | 德凯型式认证印章产品认证规则 | 2399 | 4 | DEKRA Certifi cation B.V. | 20250207 | 授权 | Measurement procedures for materials used in photovoltaic modules – Part 5-1: Edge seals – Suggested test methods for use with edge seal materials | IEC 62788-5-1 | 国际电工委员会（IEC） | 20220128
PV08 | 德凯型式认证印章产品认证规则 | 2399 | 4 | DEKRA Certifi cation B.V. | 20250207 | 授权 | Measurement procedures for materials used in photovoltaic modules – Part 5-1: Edge seals – Suggested test methods for use with edge seal materials | EN IEC 62788-5-1 | 欧洲标准化委员会(CEN) | 20200723
PV08 | 德凯型式认证印章产品认证规则 | 2399 | 4 | DEKRA Certifi cation B.V. | 20250207 | 授权 | Photovoltaic (PV) modules - Test methods for the detection of potential-induced degradation - Part 1: Crystalline silicon | IEC TS 62804-1 | 国际电工委员会（IEC） | 20250806
PV08 | 德凯型式认证印章产品认证规则 | 2399 | 4 | DEKRA Certifi cation B.V. | 20250207 | 授权 | Home and Building Electronic Systems (HBES) and Building Automation and Control Systems (BACS) - Part 3: Electrical safety requirements | EN IEC 63044-3 | 欧洲标准化委员会(CEN) | 20180119
PV08 | 德凯型式认证印章产品认证规则 | 2399 | 4 | DEKRA Certifi cation B.V. | 20250207 | 授权 | Photovoltaic (PV) modules - Cyclic (dynamic) mechanical load testing | IEC TS 62782 | 国际电工委员会（IEC） | 20160309
PV08 | 德凯型式认证印章产品认证规则 | 2399 | 4 | DEKRA Certifi cation B.V. | 20250207 | 授权 | Photovoltaic (PV) modules - Salt mist corrosion testing | IEC 61701 | 国际电工委员会（IEC） | 20200611
PV08 | 德凯型式认证印章产品认证规则 | 2399 | 4 | DEKRA Certifi cation B.V. | 20250207 | 授权 | Photovoltaic (PV) modules - Salt mist corrosion testing | EN IEC 61701 | 欧洲标准化委员会(CEN) | 20200807
PV08 | 德凯型式认证印章产品认证规则 | 2399 | 4 | DEKRA Certifi cation B.V. | 20250207 | 授权 | Road vehicles — Automotive cables Part 5: Dimensions and requirements for 600 V a.c. or 900 V d.c. and 1 000 V a.c. or 1 500 V d.c. single core copper conductor cables | ISO 19642-5 | 国际标准化组织（ISO) | 20190130
PV08 | 德凯型式认证印章产品认证规则 | 2399 | 4 | DEKRA Certifi cation B.V. | 20250207 | 授权 | Road vehicles — Automotive cables Part 9: Dimensions and requirements for 600 V a.c. or 900 V d.c. and 1 000 V a.c. or 1 500 V d.c. round, sheathed, screened or unscreened multi or single core copper conductor cables | ISO 19642-9 | 国际标准化组织（ISO) | 20190130
PV08 | 德凯型式认证印章产品认证规则 | 2399 | 4 | DEKRA Certifi cation B.V. | 20250207 | 授权 | Photovoltaic modules - Bypass diode - Thermal runaway test | IEC 62979 | 国际电工委员会（IEC） | 20170810
PV08 | 德凯型式认证印章产品认证规则 | 2399 | 4 | DEKRA Certifi cation B.V. | 20250207 | 授权 | Secondary cells and batteries containing alkaline or other non-acid electrolytes - Safety requirements for secondary lithium cells and batteries, for use in industrial applications | IEC 62619 | 国际电工委员会（IEC） | 20220524
PV08 | 德凯型式认证印章产品认证规则 | 2399 | 4 | DEKRA Certifi cation B.V. | 20250207 | 授权 | Secondary cells and batteries containing alkaline or other non-acid electrolytes - Secondary lithium cells and batteries for use in industrial applications | EN IEC 62619 | 欧洲标准化委员会(CEN) | 20220818
PV08 | 德凯型式认证印章产品认证规则 | 2399 | 4 | DEKRA Certifi cation B.V. | 20250207 | 授权 | Secondary cells and batteries containing alkaline or other non-acid electrolytes - Safety requirements for secondary lithium cells and batteries for use in electrical energy storage systems | IEC 63056 | 国际电工委员会（IEC） | 20200327
PV08 | 德凯型式认证印章产品认证规则 | 2399 | 4 | DEKRA Certifi cation B.V. | 20250207 | 授权 | Secondary cells and batteries containing alkaline or other non-acid electrolytes - Safety requirements for secondary lithium cells and batteries for use in electrical energy storage systems | EN IEC 63056 | 欧洲标准化委员会(CEN) | 20200522
PV08 | 德凯型式认证印章产品认证规则 | 2399 | 4 | DEKRA Certifi cation B.V. | 20250207 | 授权 | Liquid cooled cables for DC High Power Charging (HPC) of electric vehicles | DEKRA K175-3 | DEKRA Certification B.V. | 20211005
PV08 | 德凯型式认证印章产品认证规则 | 2399 | 4 | DEKRA Certifi cation B.V. | 20250207 | 授权 | Charging cables for electric vehicles of rated voltages up to and including 0,6/1 kV - Part 4-2: Cables for DC charging according to mode 4 of IEC 61851-1 - Cables intended to be used with a thermal management system | IEC TS 62893-4-2 | 国际电工委员会（IEC） | 20210617
PV08 | 德凯型式认证印章产品认证规则 | 2399 | 4 | DEKRA Certifi cation B.V. | 20250207 | 授权 | Requirements for Inline-Fuses for installation in PV-Systems | DEKRA K189 | DEKRA Certification B.V. | 20200907
PV08 | 德凯型式认证印章产品认证规则 | 2399 | 4 | DEKRA Certifi cation B.V. | 20250207 | 授权 | Photovoltaic (PV) modules - Transportation testing - Part 1: Transportation and shipping of module package units | IEC 62759-1 | 国际电工委员会（IEC） | 20220707
PV08 | 德凯型式认证印章产品认证规则 | 2399 | 4 | DEKRA Certifi cation B.V. | 20250207 | 授权 | Electric cables for photovoltaic systems with a voltage rating of 1,5 kV DC | IEC 62930 | 国际电工委员会（IEC） | 20171213
PV08 | 德凯型式认证印章产品认证规则 | 2399 | 4 | DEKRA Certifi cation B.V. | 20250207 | 授权 | Measurement procedures for materials used in photovoltaic modules - Part 2: Polymeric materials - Frontsheets and backsheets | IEC TS 62788-2 | 国际电工委员会（IEC） | 20230825
PV08 | 德凯型式认证印章产品认证规则 | 2399 | 4 | DEKRA Certifi cation B.V. | 20250207 | 授权 | Safety Requirements for Flexible Frontsheet and Backsheets for Photovoltaic Modules | DEKRA K181 | DEKRA Certification B.V. | 20190613
PV08 | 德凯型式认证印章产品认证规则 | 2399 | 4 | DEKRA Certifi cation B.V. | 20250207 | 授权 | Photovoltaic (PV) modules - Non-uniform snow load testing | IEC 62938 | 国际电工委员会（IEC） | 20200514
PV08 | 德凯型式认证印章产品认证规则 | 2399 | 4 | DEKRA Certifi cation B.V. | 20250207 | 授权 | Electric cables for photovoltaic systems | EN 50618 | 欧洲标准化委员会(CEN) | 20141219
PV08 | 德凯型式认证印章产品认证规则 | 2399 | 4 | DEKRA Certifi cation B.V. | 20250207 | 授权 | Electromagnetic compatibility - Requirements for household appliances, electric tools and similar apparatus - Part 1: Emission | EN IEC 55014-1 | 欧洲标准化委员会(CEN) | 20210326
PV08 | 德凯型式认证印章产品认证规则 | 2399 | 4 | DEKRA Certifi cation B.V. | 20250207 | 授权 | Electromagnetic compatibility - Requirements for household appliances, electric tools and similar apparatus - Part 2: Immunity - Product family standard | EN IEC 55014-2 | 欧洲标准化委员会(CEN) | 20210326
PV08 | 德凯型式认证印章产品认证规则 | 2399 | 4 | DEKRA Certifi cation B.V. | 20250207 | 授权 | Household and similar electrical appliances - Safety - Part 1: General requirements | EN 60335-1 | 欧洲标准化委员会(CEN) | 20120113
PV08 | 德凯型式认证印章产品认证规则 | 2399 | 4 | DEKRA Certifi cation B.V. | 20250207 | 授权 | Household and similar electrical appliances - Safety - Part 2-14: Particular requirements for kitchen machines | EN IEC 60335-2-14 | 欧洲标准化委员会(CEN) | 20160115
PV08 | 德凯型式认证印章产品认证规则 | 2399 | 4 | DEKRA Certifi cation B.V. | 20250207 | 授权 | Electromagnetic compatibility (EMC) - Part 3-2: Limits - Limits for harmonic current emissions (equipment input current ≤16 A per phase) | EN IEC 61000-3-2 | 欧洲标准化委员会(CEN) | 20190301
PV08 | 德凯型式认证印章产品认证规则 | 2399 | 4 | DEKRA Certifi cation B.V. | 20250207 | 授权 | Electromagnetic compatibility (EMC) - Part 3-3: Limits - Limitation of voltage changes, voltage fluctuations and flicker in public low-voltage supply systems, for equipment with rated current <= 16 A per phase and not subject to conditional connection | EN 61000-3-3 | 欧洲标准化委员会(CEN) | 20130823
PV08 | 德凯型式认证印章产品认证规则 | 2399 | 4 | DEKRA Certifi cation B.V. | 20250207 | 授权 | Measurement methods for electromagnetic fields of household appliances and similar apparatus with regard to human exposure | EN 62233 | 欧洲标准化委员会(CEN) | 20080404
PV08 | 德凯型式认证印章产品认证规则 | 2399 | 4 | DEKRA Certifi cation B.V. | 20250207 | 授权 | Extended thermal cycling of PV modules - Test procedure | IEC 62892 | 国际电工委员会（IEC） | 20190417
PV08 | 德凯型式认证印章产品认证规则 | 2399 | 4 | DEKRA Certifi cation B.V. | 20250207 | 授权 | Road vehicles — Connectors for the electrical connection of towing and towed vehicles — 7-pole connector type 12 N (normal) for vehicles with 12 V nominal supply voltage | ISO 1724 | 国际标准化组织（ISO) | 20031101
PV08 | 德凯型式认证印章产品认证规则 | 2399 | 4 | DEKRA Certifi cation B.V. | 20250207 | 授权 | Road vehicles — Connectors for the electrical connection of towing and towed vehicles Part 1: 13-pole connectors for vehicles with 12 V nominal supply voltage not intended to cross water fords | ISO 11446-1 | 国际标准化组织（ISO) | 20120302
PV08 | 德凯型式认证印章产品认证规则 | 2399 | 4 | DEKRA Certifi cation B.V. | 20250207 | 授权 | Road vehicles — Connectors for the electrical connection of towing and towed vehicles — Definitions, tests and requirements | ISO 4091 | 国际标准化组织（ISO) | 20031101
PV08 | 德凯型式认证印章产品认证规则 | 2399 | 4 | DEKRA Certifi cation B.V. | 20250207 | 授权 | Guidelines for qualifying PV modules, components and materials for operation at high temperatures | IEC TS 63126 | 国际电工委员会（IEC） | 20200622
PV08 | 德凯型式认证印章产品认证规则 | 2399 | 4 | DEKRA Certifi cation B.V. | 20250207 | 授权 | Safety requirements for power electronic converter systems and equipment - Part 1: General | IEC 62477-1 | 国际电工委员会（IEC） | 20220520
PV08 | 德凯型式认证印章产品认证规则 | 2399 | 4 | DEKRA Certifi cation B.V. | 20250207 | 授权 | Safety requirements for power electronic converter systems and equipment - Part 1: General | EN IEC 62477-1 | 欧洲标准化委员会(CEN) | 20231020
PV08 | 德凯型式认证印章产品认证规则 | 2399 | 4 | DEKRA Certifi cation B.V. | 20250207 | 授权 | Safety of power converters for use in photovoltaic power systems - Part 1: General requirements | IEC 62109-1 | 国际电工委员会（IEC） | 20100428
PV08 | 德凯型式认证印章产品认证规则 | 2399 | 4 | DEKRA Certifi cation B.V. | 20250207 | 授权 | Safety of power converters for use in photovoltaic power systems - Part 1: General requirements | EN 62109-1 | 欧洲标准化委员会(CEN) | 20100716
PV08 | 德凯型式认证印章产品认证规则 | 2399 | 4 | DEKRA Certifi cation B.V. | 20250207 | 授权 | Safety of power converters for use in photovoltaic power systems - Part 2: Particular requirements for inverters | IEC 62109-2 | 国际电工委员会（IEC） | 20110623
PV08 | 德凯型式认证印章产品认证规则 | 2399 | 4 | DEKRA Certifi cation B.V. | 20250207 | 授权 | Safety of power converters for use in photovoltaic power systems - Part 2: Particular requirements for inverters | EN 62109-2 | 欧洲标准化委员会(CEN) | 20110930
PV08 | 德凯型式认证印章产品认证规则 | 2399 | 4 | DEKRA Certifi cation B.V. | 20250207 | 授权 | Household and similar electrical appliances - Safety - Part 2-15: Particular requirements for appliances for heating liquids | EN 60335-2-15 | 欧洲标准化委员会(CEN) | 20160115
PV08 | 德凯型式认证印章产品认证规则 | 2399 | 4 | DEKRA Certifi cation B.V. | 20250207 | 授权 | Household and similar electrical appliances - Safety - Part 2-9: Particular requirements for grills, toasters and similar portable cooking appliances | EN 60335-2-9 | 欧洲标准化委员会(CEN) | 20030805
PV08 | 德凯型式认证印章产品认证规则 | 2399 | 4 | DEKRA Certifi cation B.V. | 20250207 | 授权 | Stationary battery energy storage systems with lithium batteries | VDE AR E 2510-50 | 德国标准委员会DIN | 20170501
PV08 | 德凯型式认证印章产品认证规则 | 2399 | 4 | DEKRA Certifi cation B.V. | 20250207 | 授权 | Road vehicles — Automotive cables Part 7: Dimensions and requirements for 30 V a.c. or 60 V d.c. round, sheathed, screened or unscreened multi or single core copper conductor cables | ISO 19642-7 | 国际标准化组织（ISO) | 20190130
PV08 | 德凯型式认证印章产品认证规则 | 2399 | 4 | DEKRA Certifi cation B.V. | 20250207 | 授权 | Requirements for film – Used in alkaline electrolyzer for hydrogen systems | DEKRA K200 | DEKRA Certification B.V. | 20240301
PV08 | 德凯型式认证印章产品认证规则 | 2399 | 4 | DEKRA Certifi cation B.V. | 20250207 | 授权 | Requirements for gasket– Used in alkaline electrolyzer for hydrogen systems | DEKRA K199 | DEKRA Certification B.V. | 20240301
PV08 | 德凯型式认证印章产品认证规则 | 2399 | 4 | DEKRA Certifi cation B.V. | 20250207 | 授权 | Road vehicles - Automotive cables - Part 3: Dimensions and requirements for 30 V a.c. or 60 V d.c. single core copper conductor cables | ISO 19642-3 | 国际标准化组织（ISO) | 20190130
PV08 | 德凯型式认证印章产品认证规则 | 2399 | 4 | DEKRA Certifi cation B.V. | 20250207 | 授权 | Industrial, scientific and medical equipment - Radio-frequency disturbance characteristics - Limits and methods of measurement | EN 55011 | 欧洲标准化委员会(CEN) | 20160401
PV08 | 德凯型式认证印章产品认证规则 | 2399 | 4 | DEKRA Certifi cation B.V. | 20250207 | 授权 | Household and similar electrical appliances - Safety - Part 2-25: Particular requirements for microwave ovens, including combination microwave ovens | EN IEC 60335-2-25 | 欧洲标准化委员会(CEN) | 20240711
PV08 | 德凯型式认证印章产品认证规则 | 2399 | 4 | DEKRA Certifi cation B.V. | 20250207 | 授权 | Photovoltaic (PV) Junction Box for DC system voltage above 1500V DC and up to 2000V DC – Requirements for construction and testing | DEKRA K209 | DEKRA Certification B.V. | 20240515
PV08 | 德凯型式认证印章产品认证规则 | 2399 | 4 | DEKRA Certifi cation B.V. | 20250207 | 授权 | Photovoltaic (PV) Connector for DC system voltage above 1500V DC and up to 2000V DC – Requirements for construction and testing | DEKRA K208 | DEKRA Certification B.V. | 20240515
PV08 | 德凯型式认证印章产品认证规则 | 2399 | 4 | DEKRA Certifi cation B.V. | 20250207 | 授权 | Requirements for directional reflective optical films - Used in photovoltaic module | DEKRA K210 | DEKRA Certification B.V. | 20240515
PV08 | 德凯型式认证印章产品认证规则 | 2399 | 4 | DEKRA Certifi cation B.V. | 20250207 | 授权 | Environmental testing - Part 2-68: Tests - Test L: Dust and sand | IEC 60068-2-68 | 国际电工委员会（IEC） | 19940817
PV08 | 德凯型式认证印章产品认证规则 | 2399 | 4 | DEKRA Certifi cation B.V. | 20250207 | 授权 | Household and similar electrical appliances - Safety - Part 2-85: Particular requirements for fabric steamers | IEC 60335-2-85 | 国际电工委员会（IEC） | 20221012
PV08 | 德凯型式认证印章产品认证规则 | 2399 | 4 | DEKRA Certifi cation B.V. | 20250207 | 授权 | Terrestrial photovoltaic (PV) modules for consumer products - Design qualification and type approval | IEC TS 63163 | 国际电工委员会（IEC） | 20210914
PV08 | 德凯型式认证印章产品认证规则 | 2399 | 4 | DEKRA Certifi cation B.V. | 20250207 | 授权 | C-Si photovoltaic (PV) modules - Light and elevated temperature induced degradation (LETID) test - Detection | IEC TS 63342 | 国际电工委员会（IEC） | 20220720
PV08 | 德凯型式认证印章产品认证规则 | 2399 | 4 | DEKRA Certifi cation B.V. | 20250207 | 授权 | Household and similar electrical appliances - Safety - Part 2-80: Particular requirements for fans | EN IEC 60335-2-80 | 欧洲标准化委员会(CEN) | 20241115
PV08 | 德凯型式认证印章产品认证规则 | 2399 | 4 | DEKRA Certifi cation B.V. | 20250207 | 授权 | Secondary cells and batteries containing alkaline or other non-acid electrolytes - Safety requirements for portable sealed secondary cells, and for batteries made from them, for use in portable applications - Part2: Lithium systems | EN 62133-2 | 欧洲标准化委员会(CEN) | 20170512
PV08 | 德凯型式认证印章产品认证规则 | 2399 | 4 | DEKRA Certifi cation B.V. | 20250207 | 授权 | Household and similar electrical appliances - Safety - Part 2-98: Particular requirements for humidifiers | EN 60335-2-98 | 欧洲标准化委员会(CEN) | 20030710
PV08 | 德凯型式认证印章产品认证规则 | 2399 | 4 | DEKRA Certifi cation B.V. | 20250207 | 授权 | Electric motor-operated hand-held tools, transportable tools and lawn and garden machinery - Safety - Part 1: General requirements | EN 62841-1 | 欧洲标准化委员会(CEN) | 20150821
PV08 | 德凯型式认证印章产品认证规则 | 2399 | 4 | DEKRA Certifi cation B.V. | 20250207 | 授权 | Electric motor-operated hand-held tools, transportable tools and lawn and garden machinery - Safety - Part 2-1: Particular requirements for hand-held drills and impact drills | EN 62841-2-1 | 欧洲标准化委员会(CEN) | 20180119
PV08 | 德凯型式认证印章产品认证规则 | 2399 | 4 | DEKRA Certifi cation B.V. | 20250207 | 授权 | Photovoltaic modules - Extended-stress testing - Part 1: Modules | IEC TS 63209-1 | 国际电工委员会（IEC） | 20210427
PV08 | 德凯型式认证印章产品认证规则 | 2399 | 4 | DEKRA Certifi cation B.V. | 20250207 | 授权 | Measurement procedures for materials used in photovoltaic modules - Part 1-1: Encapsulants - Polymeric materials used for encapsulation | IEC 62788-1-1 | 国际电工委员会（IEC） | 20240917
PV08 | 德凯型式认证印章产品认证规则 | 2399 | 4 | DEKRA Certifi cation B.V. | 20250207 | 授权 | Hydrogen producing systems by water electrolysis performance testing | DEKRA K196 | DEKRA Certification B.V. | 20230301
PV08 | 德凯型式认证印章产品认证规则 | 2399 | 4 | DEKRA Certifi cation B.V. | 20250207 | 授权 | Household and similar electrical appliances - Safety - Part 2-29: Particular requirements for battery chargers | EN 60335-2-29 | 欧洲标准化委员会(CEN) | 20211210
PV08 | 德凯型式认证印章产品认证规则 | 2399 | 4 | DEKRA Certifi cation B.V. | 20250207 | 授权 | Photovoltaic (PV) modules – Dust and sand testing: Lc | DEKRA K228 | DEKRA Certification B.V. | 20240524
PV08 | 德凯型式认证印章产品认证规则 | 2399 | 4 | DEKRA Certifi cation B.V. | 20250207 | 授权 | Reference technical rules for the connection of active and passive users to the LV electrical Utilities | CEI 0-21 | 意大利国家电力工程委员会(CEI) | 20250201
PV08 | 德凯型式认证印章产品认证规则 | 2399 | 4 | DEKRA Certifi cation B.V. | 20250207 | 授权 | Reference technical rules for the connection of active and passive consumers to the HV and MV electrical networks of distribution Company | CEI 0-16 | 意大利国家电力工程委员会(CEI) | 20250201
PV08 | 德凯型式认证印章产品认证规则 | 2399 | 4 | DEKRA Certifi cation B.V. | 20250207 | 授权 | Household and similar electrical appliances - Safety - Part 2-100: Particular requirements for hand-held mains-operated garden blowers, vacuums and blower vacuums | EN 50636-2-100 | 欧洲标准化委员会(CEN) | 20140620
PV12 | 德凯型式认证印章产品认证规则 | 2399 | 4 | DEKRA Certifi cation B.V. | 20250207 | 授权 | Photovoltaic (PV) module safety qualification - Part 2: Requirements for testing | IEC 61730-2 | 国际电工委员会（IEC） | 20230912
PV12 | 德凯型式认证印章产品认证规则 | 2399 | 4 | DEKRA Certifi cation B.V. | 20250207 | 授权 | Photovoltaic (PV) module safety qualification - Part 1: Requirements for construction | IEC 61730-1 | 国际电工委员会（IEC） | 20230913
PV12 | 德凯型式认证印章产品认证规则 | 2399 | 4 | DEKRA Certifi cation B.V. | 20250207 | 授权 | Photovoltaic (PV) module safety qualification - Part 1: Requirements for construction | EN IEC 61730-1 | 欧洲标准化委员会(CEN) | 20180427
PV12 | 德凯型式认证印章产品认证规则 | 2399 | 4 | DEKRA Certifi cation B.V. | 20250207 | 授权 | Photovoltaic (PV) module safety qualification - Part 2: Requirements for testing | EN IEC 61730-2 | 欧洲标准化委员会(CEN) | 20180101
PV12 | 德凯型式认证印章产品认证规则 | 2399 | 4 | DEKRA Certifi cation B.V. | 20250207 | 授权 | Terrestrial photovoltaic (PV) modules - Design qualification and type approval - Part 1: Test requirements | IEC 61215-1 | 国际电工委员会（IEC） | 20210223
PV12 | 德凯型式认证印章产品认证规则 | 2399 | 4 | DEKRA Certifi cation B.V. | 20250207 | 授权 | Terrestrial photovoltaic (PV) modules - Design qualification and type approval - Part 1-1: Special requirements for testing of crystalline silicon photovoltaic (PV) modules | IEC 61215-1-1 | 国际电工委员会（IEC） | 20210223
PV12 | 德凯型式认证印章产品认证规则 | 2399 | 4 | DEKRA Certifi cation B.V. | 20250207 | 授权 | Terrestrial photovoltaic (PV) modules - Design qualification and type approval - Part 1-2: Special requirements for testing of thin-film Cadmium Telluride (CdTe) based photovoltaic (PV) modules | IEC 61215-2 | 国际电工委员会（IEC） | 20210224
PV12 | 德凯型式认证印章产品认证规则 | 2399 | 4 | DEKRA Certifi cation B.V. | 20250207 | 授权 | Terrestrial photovoltaic (PV) modules - Design qualification and type approval - Part 1-1: Special requirements for testing of crystalline silicon photovoltaic (PV) modules | EN IEC 61215-1-1 | 欧洲标准化委员会(CEN) | 20210402
PV12 | 德凯型式认证印章产品认证规则 | 2399 | 4 | DEKRA Certifi cation B.V. | 20250207 | 授权 | Terrestrial photovoltaic (PV) modules - Design qualification and type approval - Part 1: Test requirements | EN IEC 61215-1 | 欧洲标准化委员会(CEN) | 20210223
PV12 | 德凯型式认证印章产品认证规则 | 2399 | 4 | DEKRA Certifi cation B.V. | 20250207 | 授权 | Terrestrial photovoltaic (PV) modules - Design qualification and type approval - Part 1-2: Special requirements for testing of thin-film Cadmium Telluride (CdTe) based photovoltaic (PV) modules | EN IEC 61215-2 | 欧洲标准化委员会(CEN) | 20210409
PV12 | 德凯型式认证印章产品认证规则 | 2399 | 4 | DEKRA Certifi cation B.V. | 20250207 | 授权 | Requirements for Polymeric Materials – Used in Junction Box and Connector for photovoltaic systems | DEKRA K193 | DEKRA Certification B.V. | 20210429
PV12 | 德凯型式认证印章产品认证规则 | 2399 | 4 | DEKRA Certifi cation B.V. | 20250207 | 授权 | Photovoltaic (PV) modules - Ammonia corrosion testing | IEC 62716 | 国际电工委员会（IEC） | 20130627
PV12 | 德凯型式认证印章产品认证规则 | 2399 | 4 | DEKRA Certifi cation B.V. | 20250207 | 授权 | Photovoltaic (PV) modules - Ammonia corrosion testing | EN 62716 | 欧洲标准化委员会(CEN) | 20131101
PV12 | 德凯型式认证印章产品认证规则 | 2399 | 4 | DEKRA Certifi cation B.V. | 20250207 | 授权 | Charging cables for electric vehicles for rated voltages up to and including 0,6/1 kV - Part 1: General requirements | IEC 62893-1 | 国际电工委员会（IEC） | 20171122
PV12 | 德凯型式认证印章产品认证规则 | 2399 | 4 | DEKRA Certifi cation B.V. | 20250207 | 授权 | Charging cables for electric vehicles for rated voltages up to and including 0,6/1 kV - Part 2: Test methods | IEC 62893-2 | 国际电工委员会（IEC） | 20171127
PV12 | 德凯型式认证印章产品认证规则 | 2399 | 4 | DEKRA Certifi cation B.V. | 20250207 | 授权 | Charging cables for electric vehicles of rated voltages up to and including 0,6/1 kV - Part 4-1: Cables for DC charging according to mode 4 of IEC 61851-1 - DC charging without use of a thermal management system | IEC 62893-4-1 | 国际电工委员会（IEC） | 20200507
PV12 | 德凯型式认证印章产品认证规则 | 2399 | 4 | DEKRA Certifi cation B.V. | 20250207 | 授权 | Controlgear for electric light sources - Safety - Part 1: General requirements | EN IEC 61347-1 | 欧洲标准化委员会(CEN) | 20241213
PV12 | 德凯型式认证印章产品认证规则 | 2399 | 4 | DEKRA Certifi cation B.V. | 20250207 | 授权 | Controlgear for electric light sources - Safety - Part 2-11: Particular requirements - Miscellaneous electronic circuits used with luminaires | EN IEC 61347-2-11 | 欧洲标准化委员会(CEN) | 20241213
PV12 | 德凯型式认证印章产品认证规则 | 2399 | 4 | DEKRA Certifi cation B.V. | 20250207 | 授权 | Photovoltaic (PV) modules - Test methods for the detection of potential-induced degradation - Part 1-1: Crystalline silicon - Delamination | IEC TS 62804-1-1 | 国际电工委员会（IEC） | 20200110
PV12 | 德凯型式认证印章产品认证规则 | 2399 | 4 | DEKRA Certifi cation B.V. | 20250207 | 授权 | Junction boxes for photovoltaic modules - Safety requirements and tests | IEC 62790 | 国际电工委员会（IEC） | 20200715
PV12 | 德凯型式认证印章产品认证规则 | 2399 | 4 | DEKRA Certifi cation B.V. | 20250207 | 授权 | Junction boxes for photovoltaic modules - Safety requirements and tests | EN IEC 62790 | 欧洲标准化委员会(CEN) | 20200925
PV12 | 德凯型式认证印章产品认证规则 | 2399 | 4 | DEKRA Certifi cation B.V. | 20250207 | 授权 | Connectors for DC-application in photovoltaic systems - Safety requirements and tests | IEC 62852 | 国际电工委员会（IEC） | 20141106
PV12 | 德凯型式认证印章产品认证规则 | 2399 | 4 | DEKRA Certifi cation B.V. | 20250207 | 授权 | Connectors for DC-application in photovoltaic systems - Safety requirements and tests | EN 62852 | 欧洲标准化委员会(CEN) | 20150313
PV12 | 德凯型式认证印章产品认证规则 | 2399 | 4 | DEKRA Certifi cation B.V. | 20250207 | 授权 | Measurement procedures for materials used in photovoltaic modules – Part 5-1: Edge seals – Suggested test methods for use with edge seal materials | IEC 62788-5-1 | 国际电工委员会（IEC） | 20220128
PV12 | 德凯型式认证印章产品认证规则 | 2399 | 4 | DEKRA Certifi cation B.V. | 20250207 | 授权 | Measurement procedures for materials used in photovoltaic modules – Part 5-1: Edge seals – Suggested test methods for use with edge seal materials | EN IEC 62788-5-1 | 欧洲标准化委员会(CEN) | 20200723
PV12 | 德凯型式认证印章产品认证规则 | 2399 | 4 | DEKRA Certifi cation B.V. | 20250207 | 授权 | Photovoltaic (PV) modules - Test methods for the detection of potential-induced degradation - Part 1: Crystalline silicon | IEC TS 62804-1 | 国际电工委员会（IEC） | 20250806
PV12 | 德凯型式认证印章产品认证规则 | 2399 | 4 | DEKRA Certifi cation B.V. | 20250207 | 授权 | Home and Building Electronic Systems (HBES) and Building Automation and Control Systems (BACS) - Part 3: Electrical safety requirements | EN IEC 63044-3 | 欧洲标准化委员会(CEN) | 20180119
PV12 | 德凯型式认证印章产品认证规则 | 2399 | 4 | DEKRA Certifi cation B.V. | 20250207 | 授权 | Photovoltaic (PV) modules - Cyclic (dynamic) mechanical load testing | IEC TS 62782 | 国际电工委员会（IEC） | 20160309
PV12 | 德凯型式认证印章产品认证规则 | 2399 | 4 | DEKRA Certifi cation B.V. | 20250207 | 授权 | Photovoltaic (PV) modules - Salt mist corrosion testing | IEC 61701 | 国际电工委员会（IEC） | 20200611
PV12 | 德凯型式认证印章产品认证规则 | 2399 | 4 | DEKRA Certifi cation B.V. | 20250207 | 授权 | Photovoltaic (PV) modules - Salt mist corrosion testing | EN IEC 61701 | 欧洲标准化委员会(CEN) | 20200807
PV12 | 德凯型式认证印章产品认证规则 | 2399 | 4 | DEKRA Certifi cation B.V. | 20250207 | 授权 | Road vehicles — Automotive cables Part 5: Dimensions and requirements for 600 V a.c. or 900 V d.c. and 1 000 V a.c. or 1 500 V d.c. single core copper conductor cables | ISO 19642-5 | 国际标准化组织（ISO) | 20190130
PV12 | 德凯型式认证印章产品认证规则 | 2399 | 4 | DEKRA Certifi cation B.V. | 20250207 | 授权 | Road vehicles — Automotive cables Part 9: Dimensions and requirements for 600 V a.c. or 900 V d.c. and 1 000 V a.c. or 1 500 V d.c. round, sheathed, screened or unscreened multi or single core copper conductor cables | ISO 19642-9 | 国际标准化组织（ISO) | 20190130
PV12 | 德凯型式认证印章产品认证规则 | 2399 | 4 | DEKRA Certifi cation B.V. | 20250207 | 授权 | Photovoltaic modules - Bypass diode - Thermal runaway test | IEC 62979 | 国际电工委员会（IEC） | 20170810
PV12 | 德凯型式认证印章产品认证规则 | 2399 | 4 | DEKRA Certifi cation B.V. | 20250207 | 授权 | Secondary cells and batteries containing alkaline or other non-acid electrolytes - Safety requirements for secondary lithium cells and batteries, for use in industrial applications | IEC 62619 | 国际电工委员会（IEC） | 20220524
PV12 | 德凯型式认证印章产品认证规则 | 2399 | 4 | DEKRA Certifi cation B.V. | 20250207 | 授权 | Secondary cells and batteries containing alkaline or other non-acid electrolytes - Secondary lithium cells and batteries for use in industrial applications | EN IEC 62619 | 欧洲标准化委员会(CEN) | 20220818
PV12 | 德凯型式认证印章产品认证规则 | 2399 | 4 | DEKRA Certifi cation B.V. | 20250207 | 授权 | Secondary cells and batteries containing alkaline or other non-acid electrolytes - Safety requirements for secondary lithium cells and batteries for use in electrical energy storage systems | IEC 63056 | 国际电工委员会（IEC） | 20200327
PV12 | 德凯型式认证印章产品认证规则 | 2399 | 4 | DEKRA Certifi cation B.V. | 20250207 | 授权 | Secondary cells and batteries containing alkaline or other non-acid electrolytes - Safety requirements for secondary lithium cells and batteries for use in electrical energy storage systems | EN IEC 63056 | 欧洲标准化委员会(CEN) | 20200522
PV12 | 德凯型式认证印章产品认证规则 | 2399 | 4 | DEKRA Certifi cation B.V. | 20250207 | 授权 | Liquid cooled cables for DC High Power Charging (HPC) of electric vehicles | DEKRA K175-3 | DEKRA Certification B.V. | 20211005
PV12 | 德凯型式认证印章产品认证规则 | 2399 | 4 | DEKRA Certifi cation B.V. | 20250207 | 授权 | Charging cables for electric vehicles of rated voltages up to and including 0,6/1 kV - Part 4-2: Cables for DC charging according to mode 4 of IEC 61851-1 - Cables intended to be used with a thermal management system | IEC TS 62893-4-2 | 国际电工委员会（IEC） | 20210617
PV12 | 德凯型式认证印章产品认证规则 | 2399 | 4 | DEKRA Certifi cation B.V. | 20250207 | 授权 | Requirements for Inline-Fuses for installation in PV-Systems | DEKRA K189 | DEKRA Certification B.V. | 20200907
PV12 | 德凯型式认证印章产品认证规则 | 2399 | 4 | DEKRA Certifi cation B.V. | 20250207 | 授权 | Photovoltaic (PV) modules - Transportation testing - Part 1: Transportation and shipping of module package units | IEC 62759-1 | 国际电工委员会（IEC） | 20220707
PV12 | 德凯型式认证印章产品认证规则 | 2399 | 4 | DEKRA Certifi cation B.V. | 20250207 | 授权 | Electric cables for photovoltaic systems with a voltage rating of 1,5 kV DC | IEC 62930 | 国际电工委员会（IEC） | 20171213
PV12 | 德凯型式认证印章产品认证规则 | 2399 | 4 | DEKRA Certifi cation B.V. | 20250207 | 授权 | Measurement procedures for materials used in photovoltaic modules - Part 2: Polymeric materials - Frontsheets and backsheets | IEC TS 62788-2 | 国际电工委员会（IEC） | 20230825
PV12 | 德凯型式认证印章产品认证规则 | 2399 | 4 | DEKRA Certifi cation B.V. | 20250207 | 授权 | Safety Requirements for Flexible Frontsheet and Backsheets for Photovoltaic Modules | DEKRA K181 | DEKRA Certification B.V. | 20190613
PV12 | 德凯型式认证印章产品认证规则 | 2399 | 4 | DEKRA Certifi cation B.V. | 20250207 | 授权 | Photovoltaic (PV) modules - Non-uniform snow load testing | IEC 62938 | 国际电工委员会（IEC） | 20200514
PV12 | 德凯型式认证印章产品认证规则 | 2399 | 4 | DEKRA Certifi cation B.V. | 20250207 | 授权 | Electric cables for photovoltaic systems | EN 50618 | 欧洲标准化委员会(CEN) | 20141219
PV12 | 德凯型式认证印章产品认证规则 | 2399 | 4 | DEKRA Certifi cation B.V. | 20250207 | 授权 | Electromagnetic compatibility - Requirements for household appliances, electric tools and similar apparatus - Part 1: Emission | EN IEC 55014-1 | 欧洲标准化委员会(CEN) | 20210326
PV12 | 德凯型式认证印章产品认证规则 | 2399 | 4 | DEKRA Certifi cation B.V. | 20250207 | 授权 | Electromagnetic compatibility - Requirements for household appliances, electric tools and similar apparatus - Part 2: Immunity - Product family standard | EN IEC 55014-2 | 欧洲标准化委员会(CEN) | 20210326
PV12 | 德凯型式认证印章产品认证规则 | 2399 | 4 | DEKRA Certifi cation B.V. | 20250207 | 授权 | Household and similar electrical appliances - Safety - Part 1: General requirements | EN 60335-1 | 欧洲标准化委员会(CEN) | 20120113
PV12 | 德凯型式认证印章产品认证规则 | 2399 | 4 | DEKRA Certifi cation B.V. | 20250207 | 授权 | Household and similar electrical appliances - Safety - Part 2-14: Particular requirements for kitchen machines | EN IEC 60335-2-14 | 欧洲标准化委员会(CEN) | 20160115
PV12 | 德凯型式认证印章产品认证规则 | 2399 | 4 | DEKRA Certifi cation B.V. | 20250207 | 授权 | Electromagnetic compatibility (EMC) - Part 3-2: Limits - Limits for harmonic current emissions (equipment input current ≤16 A per phase) | EN IEC 61000-3-2 | 欧洲标准化委员会(CEN) | 20190301
PV12 | 德凯型式认证印章产品认证规则 | 2399 | 4 | DEKRA Certifi cation B.V. | 20250207 | 授权 | Electromagnetic compatibility (EMC) - Part 3-3: Limits - Limitation of voltage changes, voltage fluctuations and flicker in public low-voltage supply systems, for equipment with rated current <= 16 A per phase and not subject to conditional connection | EN 61000-3-3 | 欧洲标准化委员会(CEN) | 20130823
PV12 | 德凯型式认证印章产品认证规则 | 2399 | 4 | DEKRA Certifi cation B.V. | 20250207 | 授权 | Measurement methods for electromagnetic fields of household appliances and similar apparatus with regard to human exposure | EN 62233 | 欧洲标准化委员会(CEN) | 20080404
PV12 | 德凯型式认证印章产品认证规则 | 2399 | 4 | DEKRA Certifi cation B.V. | 20250207 | 授权 | Extended thermal cycling of PV modules - Test procedure | IEC 62892 | 国际电工委员会（IEC） | 20190417
PV12 | 德凯型式认证印章产品认证规则 | 2399 | 4 | DEKRA Certifi cation B.V. | 20250207 | 授权 | Road vehicles — Connectors for the electrical connection of towing and towed vehicles — 7-pole connector type 12 N (normal) for vehicles with 12 V nominal supply voltage | ISO 1724 | 国际标准化组织（ISO) | 20031101
PV12 | 德凯型式认证印章产品认证规则 | 2399 | 4 | DEKRA Certifi cation B.V. | 20250207 | 授权 | Road vehicles — Connectors for the electrical connection of towing and towed vehicles Part 1: 13-pole connectors for vehicles with 12 V nominal supply voltage not intended to cross water fords | ISO 11446-1 | 国际标准化组织（ISO) | 20120302
PV12 | 德凯型式认证印章产品认证规则 | 2399 | 4 | DEKRA Certifi cation B.V. | 20250207 | 授权 | Road vehicles — Connectors for the electrical connection of towing and towed vehicles — Definitions, tests and requirements | ISO 4091 | 国际标准化组织（ISO) | 20031101
PV12 | 德凯型式认证印章产品认证规则 | 2399 | 4 | DEKRA Certifi cation B.V. | 20250207 | 授权 | Guidelines for qualifying PV modules, components and materials for operation at high temperatures | IEC TS 63126 | 国际电工委员会（IEC） | 20200622
PV12 | 德凯型式认证印章产品认证规则 | 2399 | 4 | DEKRA Certifi cation B.V. | 20250207 | 授权 | Safety requirements for power electronic converter systems and equipment - Part 1: General | IEC 62477-1 | 国际电工委员会（IEC） | 20220520
PV12 | 德凯型式认证印章产品认证规则 | 2399 | 4 | DEKRA Certifi cation B.V. | 20250207 | 授权 | Safety requirements for power electronic converter systems and equipment - Part 1: General | EN IEC 62477-1 | 欧洲标准化委员会(CEN) | 20231020
PV12 | 德凯型式认证印章产品认证规则 | 2399 | 4 | DEKRA Certifi cation B.V. | 20250207 | 授权 | Safety of power converters for use in photovoltaic power systems - Part 1: General requirements | IEC 62109-1 | 国际电工委员会（IEC） | 20100428
PV12 | 德凯型式认证印章产品认证规则 | 2399 | 4 | DEKRA Certifi cation B.V. | 20250207 | 授权 | Safety of power converters for use in photovoltaic power systems - Part 1: General requirements | EN 62109-1 | 欧洲标准化委员会(CEN) | 20100716
PV12 | 德凯型式认证印章产品认证规则 | 2399 | 4 | DEKRA Certifi cation B.V. | 20250207 | 授权 | Safety of power converters for use in photovoltaic power systems - Part 2: Particular requirements for inverters | IEC 62109-2 | 国际电工委员会（IEC） | 20110623
PV12 | 德凯型式认证印章产品认证规则 | 2399 | 4 | DEKRA Certifi cation B.V. | 20250207 | 授权 | Safety of power converters for use in photovoltaic power systems - Part 2: Particular requirements for inverters | EN 62109-2 | 欧洲标准化委员会(CEN) | 20110930
PV12 | 德凯型式认证印章产品认证规则 | 2399 | 4 | DEKRA Certifi cation B.V. | 20250207 | 授权 | Household and similar electrical appliances - Safety - Part 2-15: Particular requirements for appliances for heating liquids | EN 60335-2-15 | 欧洲标准化委员会(CEN) | 20160115
PV12 | 德凯型式认证印章产品认证规则 | 2399 | 4 | DEKRA Certifi cation B.V. | 20250207 | 授权 | Household and similar electrical appliances - Safety - Part 2-9: Particular requirements for grills, toasters and similar portable cooking appliances | EN 60335-2-9 | 欧洲标准化委员会(CEN) | 20030805
PV12 | 德凯型式认证印章产品认证规则 | 2399 | 4 | DEKRA Certifi cation B.V. | 20250207 | 授权 | Stationary battery energy storage systems with lithium batteries | VDE AR E 2510-50 | 德国标准委员会DIN | 20170501
PV12 | 德凯型式认证印章产品认证规则 | 2399 | 4 | DEKRA Certifi cation B.V. | 20250207 | 授权 | Road vehicles — Automotive cables Part 7: Dimensions and requirements for 30 V a.c. or 60 V d.c. round, sheathed, screened or unscreened multi or single core copper conductor cables | ISO 19642-7 | 国际标准化组织（ISO) | 20190130
PV12 | 德凯型式认证印章产品认证规则 | 2399 | 4 | DEKRA Certifi cation B.V. | 20250207 | 授权 | Requirements for film – Used in alkaline electrolyzer for hydrogen systems | DEKRA K200 | DEKRA Certification B.V. | 20240301
PV12 | 德凯型式认证印章产品认证规则 | 2399 | 4 | DEKRA Certifi cation B.V. | 20250207 | 授权 | Requirements for gasket– Used in alkaline electrolyzer for hydrogen systems | DEKRA K199 | DEKRA Certification B.V. | 20240301
PV12 | 德凯型式认证印章产品认证规则 | 2399 | 4 | DEKRA Certifi cation B.V. | 20250207 | 授权 | Road vehicles - Automotive cables - Part 3: Dimensions and requirements for 30 V a.c. or 60 V d.c. single core copper conductor cables | ISO 19642-3 | 国际标准化组织（ISO) | 20190130
PV12 | 德凯型式认证印章产品认证规则 | 2399 | 4 | DEKRA Certifi cation B.V. | 20250207 | 授权 | Industrial, scientific and medical equipment - Radio-frequency disturbance characteristics - Limits and methods of measurement | EN 55011 | 欧洲标准化委员会(CEN) | 20160401
PV12 | 德凯型式认证印章产品认证规则 | 2399 | 4 | DEKRA Certifi cation B.V. | 20250207 | 授权 | Household and similar electrical appliances - Safety - Part 2-25: Particular requirements for microwave ovens, including combination microwave ovens | EN IEC 60335-2-25 | 欧洲标准化委员会(CEN) | 20240711
PV12 | 德凯型式认证印章产品认证规则 | 2399 | 4 | DEKRA Certifi cation B.V. | 20250207 | 授权 | Photovoltaic (PV) Junction Box for DC system voltage above 1500V DC and up to 2000V DC – Requirements for construction and testing | DEKRA K209 | DEKRA Certification B.V. | 20240515
PV12 | 德凯型式认证印章产品认证规则 | 2399 | 4 | DEKRA Certifi cation B.V. | 20250207 | 授权 | Photovoltaic (PV) Connector for DC system voltage above 1500V DC and up to 2000V DC – Requirements for construction and testing | DEKRA K208 | DEKRA Certification B.V. | 20240515
PV12 | 德凯型式认证印章产品认证规则 | 2399 | 4 | DEKRA Certifi cation B.V. | 20250207 | 授权 | Requirements for directional reflective optical films - Used in photovoltaic module | DEKRA K210 | DEKRA Certification B.V. | 20240515
PV12 | 德凯型式认证印章产品认证规则 | 2399 | 4 | DEKRA Certifi cation B.V. | 20250207 | 授权 | Environmental testing - Part 2-68: Tests - Test L: Dust and sand | IEC 60068-2-68 | 国际电工委员会（IEC） | 19940817
PV12 | 德凯型式认证印章产品认证规则 | 2399 | 4 | DEKRA Certifi cation B.V. | 20250207 | 授权 | Household and similar electrical appliances - Safety - Part 2-85: Particular requirements for fabric steamers | IEC 60335-2-85 | 国际电工委员会（IEC） | 20221012
PV12 | 德凯型式认证印章产品认证规则 | 2399 | 4 | DEKRA Certifi cation B.V. | 20250207 | 授权 | Terrestrial photovoltaic (PV) modules for consumer products - Design qualification and type approval | IEC TS 63163 | 国际电工委员会（IEC） | 20210914
PV12 | 德凯型式认证印章产品认证规则 | 2399 | 4 | DEKRA Certifi cation B.V. | 20250207 | 授权 | C-Si photovoltaic (PV) modules - Light and elevated temperature induced degradation (LETID) test - Detection | IEC TS 63342 | 国际电工委员会（IEC） | 20220720
PV12 | 德凯型式认证印章产品认证规则 | 2399 | 4 | DEKRA Certifi cation B.V. | 20250207 | 授权 | Household and similar electrical appliances - Safety - Part 2-80: Particular requirements for fans | EN IEC 60335-2-80 | 欧洲标准化委员会(CEN) | 20241115
PV12 | 德凯型式认证印章产品认证规则 | 2399 | 4 | DEKRA Certifi cation B.V. | 20250207 | 授权 | Secondary cells and batteries containing alkaline or other non-acid electrolytes - Safety requirements for portable sealed secondary cells, and for batteries made from them, for use in portable applications - Part2: Lithium systems | EN 62133-2 | 欧洲标准化委员会(CEN) | 20170512
PV12 | 德凯型式认证印章产品认证规则 | 2399 | 4 | DEKRA Certifi cation B.V. | 20250207 | 授权 | Household and similar electrical appliances - Safety - Part 2-98: Particular requirements for humidifiers | EN 60335-2-98 | 欧洲标准化委员会(CEN) | 20030710
PV12 | 德凯型式认证印章产品认证规则 | 2399 | 4 | DEKRA Certifi cation B.V. | 20250207 | 授权 | Electric motor-operated hand-held tools, transportable tools and lawn and garden machinery - Safety - Part 1: General requirements | EN 62841-1 | 欧洲标准化委员会(CEN) | 20150821
PV12 | 德凯型式认证印章产品认证规则 | 2399 | 4 | DEKRA Certifi cation B.V. | 20250207 | 授权 | Electric motor-operated hand-held tools, transportable tools and lawn and garden machinery - Safety - Part 2-1: Particular requirements for hand-held drills and impact drills | EN 62841-2-1 | 欧洲标准化委员会(CEN) | 20180119
PV12 | 德凯型式认证印章产品认证规则 | 2399 | 4 | DEKRA Certifi cation B.V. | 20250207 | 授权 | Photovoltaic modules - Extended-stress testing - Part 1: Modules | IEC TS 63209-1 | 国际电工委员会（IEC） | 20210427
PV12 | 德凯型式认证印章产品认证规则 | 2399 | 4 | DEKRA Certifi cation B.V. | 20250207 | 授权 | Measurement procedures for materials used in photovoltaic modules - Part 1-1: Encapsulants - Polymeric materials used for encapsulation | IEC 62788-1-1 | 国际电工委员会（IEC） | 20240917
PV12 | 德凯型式认证印章产品认证规则 | 2399 | 4 | DEKRA Certifi cation B.V. | 20250207 | 授权 | Hydrogen producing systems by water electrolysis performance testing | DEKRA K196 | DEKRA Certification B.V. | 20230301
PV12 | 德凯型式认证印章产品认证规则 | 2399 | 4 | DEKRA Certifi cation B.V. | 20250207 | 授权 | Household and similar electrical appliances - Safety - Part 2-29: Particular requirements for battery chargers | EN 60335-2-29 | 欧洲标准化委员会(CEN) | 20211210
PV12 | 德凯型式认证印章产品认证规则 | 2399 | 4 | DEKRA Certifi cation B.V. | 20250207 | 授权 | Photovoltaic (PV) modules – Dust and sand testing: Lc | DEKRA K228 | DEKRA Certification B.V. | 20240524
PV12 | 德凯型式认证印章产品认证规则 | 2399 | 4 | DEKRA Certifi cation B.V. | 20250207 | 授权 | Reference technical rules for the connection of active and passive users to the LV electrical Utilities | CEI 0-21 | 意大利国家电力工程委员会(CEI) | 20250201
PV12 | 德凯型式认证印章产品认证规则 | 2399 | 4 | DEKRA Certifi cation B.V. | 20250207 | 授权 | Reference technical rules for the connection of active and passive consumers to the HV and MV electrical networks of distribution Company | CEI 0-16 | 意大利国家电力工程委员会(CEI) | 20250201
PV12 | 德凯型式认证印章产品认证规则 | 2399 | 4 | DEKRA Certifi cation B.V. | 20250207 | 授权 | Household and similar electrical appliances - Safety - Part 2-100: Particular requirements for hand-held mains-operated garden blowers, vacuums and blower vacuums | EN 50636-2-100 | 欧洲标准化委员会(CEN) | 20140620
PV13 | 德凯型式认证印章产品认证规则 | 2399 | 4 | DEKRA Certifi cation B.V. | 20250207 | 授权 | Photovoltaic (PV) module safety qualification - Part 2: Requirements for testing | IEC 61730-2 | 国际电工委员会（IEC） | 20230912
PV13 | 德凯型式认证印章产品认证规则 | 2399 | 4 | DEKRA Certifi cation B.V. | 20250207 | 授权 | Photovoltaic (PV) module safety qualification - Part 1: Requirements for construction | IEC 61730-1 | 国际电工委员会（IEC） | 20230913
PV13 | 德凯型式认证印章产品认证规则 | 2399 | 4 | DEKRA Certifi cation B.V. | 20250207 | 授权 | Photovoltaic (PV) module safety qualification - Part 1: Requirements for construction | EN IEC 61730-1 | 欧洲标准化委员会(CEN) | 20180427
PV13 | 德凯型式认证印章产品认证规则 | 2399 | 4 | DEKRA Certifi cation B.V. | 20250207 | 授权 | Photovoltaic (PV) module safety qualification - Part 2: Requirements for testing | EN IEC 61730-2 | 欧洲标准化委员会(CEN) | 20180101
PV13 | 德凯型式认证印章产品认证规则 | 2399 | 4 | DEKRA Certifi cation B.V. | 20250207 | 授权 | Terrestrial photovoltaic (PV) modules - Design qualification and type approval - Part 1: Test requirements | IEC 61215-1 | 国际电工委员会（IEC） | 20210223
PV13 | 德凯型式认证印章产品认证规则 | 2399 | 4 | DEKRA Certifi cation B.V. | 20250207 | 授权 | Terrestrial photovoltaic (PV) modules - Design qualification and type approval - Part 1-1: Special requirements for testing of crystalline silicon photovoltaic (PV) modules | IEC 61215-1-1 | 国际电工委员会（IEC） | 20210223
PV13 | 德凯型式认证印章产品认证规则 | 2399 | 4 | DEKRA Certifi cation B.V. | 20250207 | 授权 | Terrestrial photovoltaic (PV) modules - Design qualification and type approval - Part 1-2: Special requirements for testing of thin-film Cadmium Telluride (CdTe) based photovoltaic (PV) modules | IEC 61215-2 | 国际电工委员会（IEC） | 20210224
PV13 | 德凯型式认证印章产品认证规则 | 2399 | 4 | DEKRA Certifi cation B.V. | 20250207 | 授权 | Terrestrial photovoltaic (PV) modules - Design qualification and type approval - Part 1-1: Special requirements for testing of crystalline silicon photovoltaic (PV) modules | EN IEC 61215-1-1 | 欧洲标准化委员会(CEN) | 20210402
PV13 | 德凯型式认证印章产品认证规则 | 2399 | 4 | DEKRA Certifi cation B.V. | 20250207 | 授权 | Terrestrial photovoltaic (PV) modules - Design qualification and type approval - Part 1: Test requirements | EN IEC 61215-1 | 欧洲标准化委员会(CEN) | 20210223
PV13 | 德凯型式认证印章产品认证规则 | 2399 | 4 | DEKRA Certifi cation B.V. | 20250207 | 授权 | Terrestrial photovoltaic (PV) modules - Design qualification and type approval - Part 1-2: Special requirements for testing of thin-film Cadmium Telluride (CdTe) based photovoltaic (PV) modules | EN IEC 61215-2 | 欧洲标准化委员会(CEN) | 20210409
PV13 | 德凯型式认证印章产品认证规则 | 2399 | 4 | DEKRA Certifi cation B.V. | 20250207 | 授权 | Requirements for Polymeric Materials – Used in Junction Box and Connector for photovoltaic systems | DEKRA K193 | DEKRA Certification B.V. | 20210429
PV13 | 德凯型式认证印章产品认证规则 | 2399 | 4 | DEKRA Certifi cation B.V. | 20250207 | 授权 | Photovoltaic (PV) modules - Ammonia corrosion testing | IEC 62716 | 国际电工委员会（IEC） | 20130627
PV13 | 德凯型式认证印章产品认证规则 | 2399 | 4 | DEKRA Certifi cation B.V. | 20250207 | 授权 | Photovoltaic (PV) modules - Ammonia corrosion testing | EN 62716 | 欧洲标准化委员会(CEN) | 20131101
PV13 | 德凯型式认证印章产品认证规则 | 2399 | 4 | DEKRA Certifi cation B.V. | 20250207 | 授权 | Charging cables for electric vehicles for rated voltages up to and including 0,6/1 kV - Part 1: General requirements | IEC 62893-1 | 国际电工委员会（IEC） | 20171122
PV13 | 德凯型式认证印章产品认证规则 | 2399 | 4 | DEKRA Certifi cation B.V. | 20250207 | 授权 | Charging cables for electric vehicles for rated voltages up to and including 0,6/1 kV - Part 2: Test methods | IEC 62893-2 | 国际电工委员会（IEC） | 20171127
PV13 | 德凯型式认证印章产品认证规则 | 2399 | 4 | DEKRA Certifi cation B.V. | 20250207 | 授权 | Charging cables for electric vehicles of rated voltages up to and including 0,6/1 kV - Part 4-1: Cables for DC charging according to mode 4 of IEC 61851-1 - DC charging without use of a thermal management system | IEC 62893-4-1 | 国际电工委员会（IEC） | 20200507
PV13 | 德凯型式认证印章产品认证规则 | 2399 | 4 | DEKRA Certifi cation B.V. | 20250207 | 授权 | Controlgear for electric light sources - Safety - Part 1: General requirements | EN IEC 61347-1 | 欧洲标准化委员会(CEN) | 20241213
PV13 | 德凯型式认证印章产品认证规则 | 2399 | 4 | DEKRA Certifi cation B.V. | 20250207 | 授权 | Controlgear for electric light sources - Safety - Part 2-11: Particular requirements - Miscellaneous electronic circuits used with luminaires | EN IEC 61347-2-11 | 欧洲标准化委员会(CEN) | 20241213
PV13 | 德凯型式认证印章产品认证规则 | 2399 | 4 | DEKRA Certifi cation B.V. | 20250207 | 授权 | Photovoltaic (PV) modules - Test methods for the detection of potential-induced degradation - Part 1-1: Crystalline silicon - Delamination | IEC TS 62804-1-1 | 国际电工委员会（IEC） | 20200110
PV13 | 德凯型式认证印章产品认证规则 | 2399 | 4 | DEKRA Certifi cation B.V. | 20250207 | 授权 | Junction boxes for photovoltaic modules - Safety requirements and tests | IEC 62790 | 国际电工委员会（IEC） | 20200715
PV13 | 德凯型式认证印章产品认证规则 | 2399 | 4 | DEKRA Certifi cation B.V. | 20250207 | 授权 | Junction boxes for photovoltaic modules - Safety requirements and tests | EN IEC 62790 | 欧洲标准化委员会(CEN) | 20200925
PV13 | 德凯型式认证印章产品认证规则 | 2399 | 4 | DEKRA Certifi cation B.V. | 20250207 | 授权 | Connectors for DC-application in photovoltaic systems - Safety requirements and tests | IEC 62852 | 国际电工委员会（IEC） | 20141106
PV13 | 德凯型式认证印章产品认证规则 | 2399 | 4 | DEKRA Certifi cation B.V. | 20250207 | 授权 | Connectors for DC-application in photovoltaic systems - Safety requirements and tests | EN 62852 | 欧洲标准化委员会(CEN) | 20150313
PV13 | 德凯型式认证印章产品认证规则 | 2399 | 4 | DEKRA Certifi cation B.V. | 20250207 | 授权 | Measurement procedures for materials used in photovoltaic modules – Part 5-1: Edge seals – Suggested test methods for use with edge seal materials | IEC 62788-5-1 | 国际电工委员会（IEC） | 20220128
PV13 | 德凯型式认证印章产品认证规则 | 2399 | 4 | DEKRA Certifi cation B.V. | 20250207 | 授权 | Measurement procedures for materials used in photovoltaic modules – Part 5-1: Edge seals – Suggested test methods for use with edge seal materials | EN IEC 62788-5-1 | 欧洲标准化委员会(CEN) | 20200723
PV13 | 德凯型式认证印章产品认证规则 | 2399 | 4 | DEKRA Certifi cation B.V. | 20250207 | 授权 | Photovoltaic (PV) modules - Test methods for the detection of potential-induced degradation - Part 1: Crystalline silicon | IEC TS 62804-1 | 国际电工委员会（IEC） | 20250806
PV13 | 德凯型式认证印章产品认证规则 | 2399 | 4 | DEKRA Certifi cation B.V. | 20250207 | 授权 | Home and Building Electronic Systems (HBES) and Building Automation and Control Systems (BACS) - Part 3: Electrical safety requirements | EN IEC 63044-3 | 欧洲标准化委员会(CEN) | 20180119
PV13 | 德凯型式认证印章产品认证规则 | 2399 | 4 | DEKRA Certifi cation B.V. | 20250207 | 授权 | Photovoltaic (PV) modules - Cyclic (dynamic) mechanical load testing | IEC TS 62782 | 国际电工委员会（IEC） | 20160309
PV13 | 德凯型式认证印章产品认证规则 | 2399 | 4 | DEKRA Certifi cation B.V. | 20250207 | 授权 | Photovoltaic (PV) modules - Salt mist corrosion testing | IEC 61701 | 国际电工委员会（IEC） | 20200611
PV13 | 德凯型式认证印章产品认证规则 | 2399 | 4 | DEKRA Certifi cation B.V. | 20250207 | 授权 | Photovoltaic (PV) modules - Salt mist corrosion testing | EN IEC 61701 | 欧洲标准化委员会(CEN) | 20200807
PV13 | 德凯型式认证印章产品认证规则 | 2399 | 4 | DEKRA Certifi cation B.V. | 20250207 | 授权 | Road vehicles — Automotive cables Part 5: Dimensions and requirements for 600 V a.c. or 900 V d.c. and 1 000 V a.c. or 1 500 V d.c. single core copper conductor cables | ISO 19642-5 | 国际标准化组织（ISO) | 20190130
PV13 | 德凯型式认证印章产品认证规则 | 2399 | 4 | DEKRA Certifi cation B.V. | 20250207 | 授权 | Road vehicles — Automotive cables Part 9: Dimensions and requirements for 600 V a.c. or 900 V d.c. and 1 000 V a.c. or 1 500 V d.c. round, sheathed, screened or unscreened multi or single core copper conductor cables | ISO 19642-9 | 国际标准化组织（ISO) | 20190130
PV13 | 德凯型式认证印章产品认证规则 | 2399 | 4 | DEKRA Certifi cation B.V. | 20250207 | 授权 | Photovoltaic modules - Bypass diode - Thermal runaway test | IEC 62979 | 国际电工委员会（IEC） | 20170810
PV13 | 德凯型式认证印章产品认证规则 | 2399 | 4 | DEKRA Certifi cation B.V. | 20250207 | 授权 | Secondary cells and batteries containing alkaline or other non-acid electrolytes - Safety requirements for secondary lithium cells and batteries, for use in industrial applications | IEC 62619 | 国际电工委员会（IEC） | 20220524
PV13 | 德凯型式认证印章产品认证规则 | 2399 | 4 | DEKRA Certifi cation B.V. | 20250207 | 授权 | Secondary cells and batteries containing alkaline or other non-acid electrolytes - Secondary lithium cells and batteries for use in industrial applications | EN IEC 62619 | 欧洲标准化委员会(CEN) | 20220818
PV13 | 德凯型式认证印章产品认证规则 | 2399 | 4 | DEKRA Certifi cation B.V. | 20250207 | 授权 | Secondary cells and batteries containing alkaline or other non-acid electrolytes - Safety requirements for secondary lithium cells and batteries for use in electrical energy storage systems | IEC 63056 | 国际电工委员会（IEC） | 20200327
PV13 | 德凯型式认证印章产品认证规则 | 2399 | 4 | DEKRA Certifi cation B.V. | 20250207 | 授权 | Secondary cells and batteries containing alkaline or other non-acid electrolytes - Safety requirements for secondary lithium cells and batteries for use in electrical energy storage systems | EN IEC 63056 | 欧洲标准化委员会(CEN) | 20200522
PV13 | 德凯型式认证印章产品认证规则 | 2399 | 4 | DEKRA Certifi cation B.V. | 20250207 | 授权 | Liquid cooled cables for DC High Power Charging (HPC) of electric vehicles | DEKRA K175-3 | DEKRA Certification B.V. | 20211005
PV13 | 德凯型式认证印章产品认证规则 | 2399 | 4 | DEKRA Certifi cation B.V. | 20250207 | 授权 | Charging cables for electric vehicles of rated voltages up to and including 0,6/1 kV - Part 4-2: Cables for DC charging according to mode 4 of IEC 61851-1 - Cables intended to be used with a thermal management system | IEC TS 62893-4-2 | 国际电工委员会（IEC） | 20210617
PV13 | 德凯型式认证印章产品认证规则 | 2399 | 4 | DEKRA Certifi cation B.V. | 20250207 | 授权 | Requirements for Inline-Fuses for installation in PV-Systems | DEKRA K189 | DEKRA Certification B.V. | 20200907
PV13 | 德凯型式认证印章产品认证规则 | 2399 | 4 | DEKRA Certifi cation B.V. | 20250207 | 授权 | Photovoltaic (PV) modules - Transportation testing - Part 1: Transportation and shipping of module package units | IEC 62759-1 | 国际电工委员会（IEC） | 20220707
PV13 | 德凯型式认证印章产品认证规则 | 2399 | 4 | DEKRA Certifi cation B.V. | 20250207 | 授权 | Electric cables for photovoltaic systems with a voltage rating of 1,5 kV DC | IEC 62930 | 国际电工委员会（IEC） | 20171213
PV13 | 德凯型式认证印章产品认证规则 | 2399 | 4 | DEKRA Certifi cation B.V. | 20250207 | 授权 | Measurement procedures for materials used in photovoltaic modules - Part 2: Polymeric materials - Frontsheets and backsheets | IEC TS 62788-2 | 国际电工委员会（IEC） | 20230825
PV13 | 德凯型式认证印章产品认证规则 | 2399 | 4 | DEKRA Certifi cation B.V. | 20250207 | 授权 | Safety Requirements for Flexible Frontsheet and Backsheets for Photovoltaic Modules | DEKRA K181 | DEKRA Certification B.V. | 20190613
PV13 | 德凯型式认证印章产品认证规则 | 2399 | 4 | DEKRA Certifi cation B.V. | 20250207 | 授权 | Photovoltaic (PV) modules - Non-uniform snow load testing | IEC 62938 | 国际电工委员会（IEC） | 20200514
PV13 | 德凯型式认证印章产品认证规则 | 2399 | 4 | DEKRA Certifi cation B.V. | 20250207 | 授权 | Electric cables for photovoltaic systems | EN 50618 | 欧洲标准化委员会(CEN) | 20141219
PV13 | 德凯型式认证印章产品认证规则 | 2399 | 4 | DEKRA Certifi cation B.V. | 20250207 | 授权 | Electromagnetic compatibility - Requirements for household appliances, electric tools and similar apparatus - Part 1: Emission | EN IEC 55014-1 | 欧洲标准化委员会(CEN) | 20210326
PV13 | 德凯型式认证印章产品认证规则 | 2399 | 4 | DEKRA Certifi cation B.V. | 20250207 | 授权 | Electromagnetic compatibility - Requirements for household appliances, electric tools and similar apparatus - Part 2: Immunity - Product family standard | EN IEC 55014-2 | 欧洲标准化委员会(CEN) | 20210326
PV13 | 德凯型式认证印章产品认证规则 | 2399 | 4 | DEKRA Certifi cation B.V. | 20250207 | 授权 | Household and similar electrical appliances - Safety - Part 1: General requirements | EN 60335-1 | 欧洲标准化委员会(CEN) | 20120113
PV13 | 德凯型式认证印章产品认证规则 | 2399 | 4 | DEKRA Certifi cation B.V. | 20250207 | 授权 | Household and similar electrical appliances - Safety - Part 2-14: Particular requirements for kitchen machines | EN IEC 60335-2-14 | 欧洲标准化委员会(CEN) | 20160115
PV13 | 德凯型式认证印章产品认证规则 | 2399 | 4 | DEKRA Certifi cation B.V. | 20250207 | 授权 | Electromagnetic compatibility (EMC) - Part 3-2: Limits - Limits for harmonic current emissions (equipment input current ≤16 A per phase) | EN IEC 61000-3-2 | 欧洲标准化委员会(CEN) | 20190301
PV13 | 德凯型式认证印章产品认证规则 | 2399 | 4 | DEKRA Certifi cation B.V. | 20250207 | 授权 | Electromagnetic compatibility (EMC) - Part 3-3: Limits - Limitation of voltage changes, voltage fluctuations and flicker in public low-voltage supply systems, for equipment with rated current <= 16 A per phase and not subject to conditional connection | EN 61000-3-3 | 欧洲标准化委员会(CEN) | 20130823
PV13 | 德凯型式认证印章产品认证规则 | 2399 | 4 | DEKRA Certifi cation B.V. | 20250207 | 授权 | Measurement methods for electromagnetic fields of household appliances and similar apparatus with regard to human exposure | EN 62233 | 欧洲标准化委员会(CEN) | 20080404
PV13 | 德凯型式认证印章产品认证规则 | 2399 | 4 | DEKRA Certifi cation B.V. | 20250207 | 授权 | Extended thermal cycling of PV modules - Test procedure | IEC 62892 | 国际电工委员会（IEC） | 20190417
PV13 | 德凯型式认证印章产品认证规则 | 2399 | 4 | DEKRA Certifi cation B.V. | 20250207 | 授权 | Road vehicles — Connectors for the electrical connection of towing and towed vehicles — 7-pole connector type 12 N (normal) for vehicles with 12 V nominal supply voltage | ISO 1724 | 国际标准化组织（ISO) | 20031101
PV13 | 德凯型式认证印章产品认证规则 | 2399 | 4 | DEKRA Certifi cation B.V. | 20250207 | 授权 | Road vehicles — Connectors for the electrical connection of towing and towed vehicles Part 1: 13-pole connectors for vehicles with 12 V nominal supply voltage not intended to cross water fords | ISO 11446-1 | 国际标准化组织（ISO) | 20120302
PV13 | 德凯型式认证印章产品认证规则 | 2399 | 4 | DEKRA Certifi cation B.V. | 20250207 | 授权 | Road vehicles — Connectors for the electrical connection of towing and towed vehicles — Definitions, tests and requirements | ISO 4091 | 国际标准化组织（ISO) | 20031101
PV13 | 德凯型式认证印章产品认证规则 | 2399 | 4 | DEKRA Certifi cation B.V. | 20250207 | 授权 | Guidelines for qualifying PV modules, components and materials for operation at high temperatures | IEC TS 63126 | 国际电工委员会（IEC） | 20200622
PV13 | 德凯型式认证印章产品认证规则 | 2399 | 4 | DEKRA Certifi cation B.V. | 20250207 | 授权 | Safety requirements for power electronic converter systems and equipment - Part 1: General | IEC 62477-1 | 国际电工委员会（IEC） | 20220520
PV13 | 德凯型式认证印章产品认证规则 | 2399 | 4 | DEKRA Certifi cation B.V. | 20250207 | 授权 | Safety requirements for power electronic converter systems and equipment - Part 1: General | EN IEC 62477-1 | 欧洲标准化委员会(CEN) | 20231020
PV13 | 德凯型式认证印章产品认证规则 | 2399 | 4 | DEKRA Certifi cation B.V. | 20250207 | 授权 | Safety of power converters for use in photovoltaic power systems - Part 1: General requirements | IEC 62109-1 | 国际电工委员会（IEC） | 20100428
PV13 | 德凯型式认证印章产品认证规则 | 2399 | 4 | DEKRA Certifi cation B.V. | 20250207 | 授权 | Safety of power converters for use in photovoltaic power systems - Part 1: General requirements | EN 62109-1 | 欧洲标准化委员会(CEN) | 20100716
PV13 | 德凯型式认证印章产品认证规则 | 2399 | 4 | DEKRA Certifi cation B.V. | 20250207 | 授权 | Safety of power converters for use in photovoltaic power systems - Part 2: Particular requirements for inverters | IEC 62109-2 | 国际电工委员会（IEC） | 20110623
PV13 | 德凯型式认证印章产品认证规则 | 2399 | 4 | DEKRA Certifi cation B.V. | 20250207 | 授权 | Safety of power converters for use in photovoltaic power systems - Part 2: Particular requirements for inverters | EN 62109-2 | 欧洲标准化委员会(CEN) | 20110930
PV13 | 德凯型式认证印章产品认证规则 | 2399 | 4 | DEKRA Certifi cation B.V. | 20250207 | 授权 | Household and similar electrical appliances - Safety - Part 2-15: Particular requirements for appliances for heating liquids | EN 60335-2-15 | 欧洲标准化委员会(CEN) | 20160115
PV13 | 德凯型式认证印章产品认证规则 | 2399 | 4 | DEKRA Certifi cation B.V. | 20250207 | 授权 | Household and similar electrical appliances - Safety - Part 2-9: Particular requirements for grills, toasters and similar portable cooking appliances | EN 60335-2-9 | 欧洲标准化委员会(CEN) | 20030805
PV13 | 德凯型式认证印章产品认证规则 | 2399 | 4 | DEKRA Certifi cation B.V. | 20250207 | 授权 | Stationary battery energy storage systems with lithium batteries | VDE AR E 2510-50 | 德国标准委员会DIN | 20170501
PV13 | 德凯型式认证印章产品认证规则 | 2399 | 4 | DEKRA Certifi cation B.V. | 20250207 | 授权 | Road vehicles — Automotive cables Part 7: Dimensions and requirements for 30 V a.c. or 60 V d.c. round, sheathed, screened or unscreened multi or single core copper conductor cables | ISO 19642-7 | 国际标准化组织（ISO) | 20190130
PV13 | 德凯型式认证印章产品认证规则 | 2399 | 4 | DEKRA Certifi cation B.V. | 20250207 | 授权 | Requirements for film – Used in alkaline electrolyzer for hydrogen systems | DEKRA K200 | DEKRA Certification B.V. | 20240301
PV13 | 德凯型式认证印章产品认证规则 | 2399 | 4 | DEKRA Certifi cation B.V. | 20250207 | 授权 | Requirements for gasket– Used in alkaline electrolyzer for hydrogen systems | DEKRA K199 | DEKRA Certification B.V. | 20240301
PV13 | 德凯型式认证印章产品认证规则 | 2399 | 4 | DEKRA Certifi cation B.V. | 20250207 | 授权 | Road vehicles - Automotive cables - Part 3: Dimensions and requirements for 30 V a.c. or 60 V d.c. single core copper conductor cables | ISO 19642-3 | 国际标准化组织（ISO) | 20190130
PV13 | 德凯型式认证印章产品认证规则 | 2399 | 4 | DEKRA Certifi cation B.V. | 20250207 | 授权 | Industrial, scientific and medical equipment - Radio-frequency disturbance characteristics - Limits and methods of measurement | EN 55011 | 欧洲标准化委员会(CEN) | 20160401
PV13 | 德凯型式认证印章产品认证规则 | 2399 | 4 | DEKRA Certifi cation B.V. | 20250207 | 授权 | Household and similar electrical appliances - Safety - Part 2-25: Particular requirements for microwave ovens, including combination microwave ovens | EN IEC 60335-2-25 | 欧洲标准化委员会(CEN) | 20240711
PV13 | 德凯型式认证印章产品认证规则 | 2399 | 4 | DEKRA Certifi cation B.V. | 20250207 | 授权 | Photovoltaic (PV) Junction Box for DC system voltage above 1500V DC and up to 2000V DC – Requirements for construction and testing | DEKRA K209 | DEKRA Certification B.V. | 20240515
PV13 | 德凯型式认证印章产品认证规则 | 2399 | 4 | DEKRA Certifi cation B.V. | 20250207 | 授权 | Photovoltaic (PV) Connector for DC system voltage above 1500V DC and up to 2000V DC – Requirements for construction and testing | DEKRA K208 | DEKRA Certification B.V. | 20240515
PV13 | 德凯型式认证印章产品认证规则 | 2399 | 4 | DEKRA Certifi cation B.V. | 20250207 | 授权 | Requirements for directional reflective optical films - Used in photovoltaic module | DEKRA K210 | DEKRA Certification B.V. | 20240515
PV13 | 德凯型式认证印章产品认证规则 | 2399 | 4 | DEKRA Certifi cation B.V. | 20250207 | 授权 | Environmental testing - Part 2-68: Tests - Test L: Dust and sand | IEC 60068-2-68 | 国际电工委员会（IEC） | 19940817
PV13 | 德凯型式认证印章产品认证规则 | 2399 | 4 | DEKRA Certifi cation B.V. | 20250207 | 授权 | Household and similar electrical appliances - Safety - Part 2-85: Particular requirements for fabric steamers | IEC 60335-2-85 | 国际电工委员会（IEC） | 20221012
PV13 | 德凯型式认证印章产品认证规则 | 2399 | 4 | DEKRA Certifi cation B.V. | 20250207 | 授权 | Terrestrial photovoltaic (PV) modules for consumer products - Design qualification and type approval | IEC TS 63163 | 国际电工委员会（IEC） | 20210914
PV13 | 德凯型式认证印章产品认证规则 | 2399 | 4 | DEKRA Certifi cation B.V. | 20250207 | 授权 | C-Si photovoltaic (PV) modules - Light and elevated temperature induced degradation (LETID) test - Detection | IEC TS 63342 | 国际电工委员会（IEC） | 20220720
PV13 | 德凯型式认证印章产品认证规则 | 2399 | 4 | DEKRA Certifi cation B.V. | 20250207 | 授权 | Household and similar electrical appliances - Safety - Part 2-80: Particular requirements for fans | EN IEC 60335-2-80 | 欧洲标准化委员会(CEN) | 20241115
PV13 | 德凯型式认证印章产品认证规则 | 2399 | 4 | DEKRA Certifi cation B.V. | 20250207 | 授权 | Secondary cells and batteries containing alkaline or other non-acid electrolytes - Safety requirements for portable sealed secondary cells, and for batteries made from them, for use in portable applications - Part2: Lithium systems | EN 62133-2 | 欧洲标准化委员会(CEN) | 20170512
PV13 | 德凯型式认证印章产品认证规则 | 2399 | 4 | DEKRA Certifi cation B.V. | 20250207 | 授权 | Household and similar electrical appliances - Safety - Part 2-98: Particular requirements for humidifiers | EN 60335-2-98 | 欧洲标准化委员会(CEN) | 20030710
PV13 | 德凯型式认证印章产品认证规则 | 2399 | 4 | DEKRA Certifi cation B.V. | 20250207 | 授权 | Electric motor-operated hand-held tools, transportable tools and lawn and garden machinery - Safety - Part 1: General requirements | EN 62841-1 | 欧洲标准化委员会(CEN) | 20150821
PV13 | 德凯型式认证印章产品认证规则 | 2399 | 4 | DEKRA Certifi cation B.V. | 20250207 | 授权 | Electric motor-operated hand-held tools, transportable tools and lawn and garden machinery - Safety - Part 2-1: Particular requirements for hand-held drills and impact drills | EN 62841-2-1 | 欧洲标准化委员会(CEN) | 20180119
PV13 | 德凯型式认证印章产品认证规则 | 2399 | 4 | DEKRA Certifi cation B.V. | 20250207 | 授权 | Photovoltaic modules - Extended-stress testing - Part 1: Modules | IEC TS 63209-1 | 国际电工委员会（IEC） | 20210427
PV13 | 德凯型式认证印章产品认证规则 | 2399 | 4 | DEKRA Certifi cation B.V. | 20250207 | 授权 | Measurement procedures for materials used in photovoltaic modules - Part 1-1: Encapsulants - Polymeric materials used for encapsulation | IEC 62788-1-1 | 国际电工委员会（IEC） | 20240917
PV13 | 德凯型式认证印章产品认证规则 | 2399 | 4 | DEKRA Certifi cation B.V. | 20250207 | 授权 | Hydrogen producing systems by water electrolysis performance testing | DEKRA K196 | DEKRA Certification B.V. | 20230301
PV13 | 德凯型式认证印章产品认证规则 | 2399 | 4 | DEKRA Certifi cation B.V. | 20250207 | 授权 | Household and similar electrical appliances - Safety - Part 2-29: Particular requirements for battery chargers | EN 60335-2-29 | 欧洲标准化委员会(CEN) | 20211210
PV13 | 德凯型式认证印章产品认证规则 | 2399 | 4 | DEKRA Certifi cation B.V. | 20250207 | 授权 | Photovoltaic (PV) modules – Dust and sand testing: Lc | DEKRA K228 | DEKRA Certification B.V. | 20240524
PV13 | 德凯型式认证印章产品认证规则 | 2399 | 4 | DEKRA Certifi cation B.V. | 20250207 | 授权 | Reference technical rules for the connection of active and passive users to the LV electrical Utilities | CEI 0-21 | 意大利国家电力工程委员会(CEI) | 20250201
PV13 | 德凯型式认证印章产品认证规则 | 2399 | 4 | DEKRA Certifi cation B.V. | 20250207 | 授权 | Reference technical rules for the connection of active and passive consumers to the HV and MV electrical networks of distribution Company | CEI 0-16 | 意大利国家电力工程委员会(CEI) | 20250201
PV13 | 德凯型式认证印章产品认证规则 | 2399 | 4 | DEKRA Certifi cation B.V. | 20250207 | 授权 | Household and similar electrical appliances - Safety - Part 2-100: Particular requirements for hand-held mains-operated garden blowers, vacuums and blower vacuums | EN 50636-2-100 | 欧洲标准化委员会(CEN) | 20140620
PV14 | 德凯型式认证印章产品认证规则 | 2399 | 4 | DEKRA Certifi cation B.V. | 20250207 | 授权 | Photovoltaic (PV) module safety qualification - Part 2: Requirements for testing | IEC 61730-2 | 国际电工委员会（IEC） | 20230912
PV14 | 德凯型式认证印章产品认证规则 | 2399 | 4 | DEKRA Certifi cation B.V. | 20250207 | 授权 | Photovoltaic (PV) module safety qualification - Part 1: Requirements for construction | IEC 61730-1 | 国际电工委员会（IEC） | 20230913
PV14 | 德凯型式认证印章产品认证规则 | 2399 | 4 | DEKRA Certifi cation B.V. | 20250207 | 授权 | Photovoltaic (PV) module safety qualification - Part 1: Requirements for construction | EN IEC 61730-1 | 欧洲标准化委员会(CEN) | 20180427
PV14 | 德凯型式认证印章产品认证规则 | 2399 | 4 | DEKRA Certifi cation B.V. | 20250207 | 授权 | Photovoltaic (PV) module safety qualification - Part 2: Requirements for testing | EN IEC 61730-2 | 欧洲标准化委员会(CEN) | 20180101
PV14 | 德凯型式认证印章产品认证规则 | 2399 | 4 | DEKRA Certifi cation B.V. | 20250207 | 授权 | Terrestrial photovoltaic (PV) modules - Design qualification and type approval - Part 1: Test requirements | IEC 61215-1 | 国际电工委员会（IEC） | 20210223
PV14 | 德凯型式认证印章产品认证规则 | 2399 | 4 | DEKRA Certifi cation B.V. | 20250207 | 授权 | Terrestrial photovoltaic (PV) modules - Design qualification and type approval - Part 1-1: Special requirements for testing of crystalline silicon photovoltaic (PV) modules | IEC 61215-1-1 | 国际电工委员会（IEC） | 20210223
PV14 | 德凯型式认证印章产品认证规则 | 2399 | 4 | DEKRA Certifi cation B.V. | 20250207 | 授权 | Terrestrial photovoltaic (PV) modules - Design qualification and type approval - Part 1-2: Special requirements for testing of thin-film Cadmium Telluride (CdTe) based photovoltaic (PV) modules | IEC 61215-2 | 国际电工委员会（IEC） | 20210224
PV14 | 德凯型式认证印章产品认证规则 | 2399 | 4 | DEKRA Certifi cation B.V. | 20250207 | 授权 | Terrestrial photovoltaic (PV) modules - Design qualification and type approval - Part 1-1: Special requirements for testing of crystalline silicon photovoltaic (PV) modules | EN IEC 61215-1-1 | 欧洲标准化委员会(CEN) | 20210402
PV14 | 德凯型式认证印章产品认证规则 | 2399 | 4 | DEKRA Certifi cation B.V. | 20250207 | 授权 | Terrestrial photovoltaic (PV) modules - Design qualification and type approval - Part 1: Test requirements | EN IEC 61215-1 | 欧洲标准化委员会(CEN) | 20210223
PV14 | 德凯型式认证印章产品认证规则 | 2399 | 4 | DEKRA Certifi cation B.V. | 20250207 | 授权 | Terrestrial photovoltaic (PV) modules - Design qualification and type approval - Part 1-2: Special requirements for testing of thin-film Cadmium Telluride (CdTe) based photovoltaic (PV) modules | EN IEC 61215-2 | 欧洲标准化委员会(CEN) | 20210409
PV14 | 德凯型式认证印章产品认证规则 | 2399 | 4 | DEKRA Certifi cation B.V. | 20250207 | 授权 | Requirements for Polymeric Materials – Used in Junction Box and Connector for photovoltaic systems | DEKRA K193 | DEKRA Certification B.V. | 20210429
PV14 | 德凯型式认证印章产品认证规则 | 2399 | 4 | DEKRA Certifi cation B.V. | 20250207 | 授权 | Photovoltaic (PV) modules - Ammonia corrosion testing | IEC 62716 | 国际电工委员会（IEC） | 20130627
PV14 | 德凯型式认证印章产品认证规则 | 2399 | 4 | DEKRA Certifi cation B.V. | 20250207 | 授权 | Photovoltaic (PV) modules - Ammonia corrosion testing | EN 62716 | 欧洲标准化委员会(CEN) | 20131101
PV14 | 德凯型式认证印章产品认证规则 | 2399 | 4 | DEKRA Certifi cation B.V. | 20250207 | 授权 | Charging cables for electric vehicles for rated voltages up to and including 0,6/1 kV - Part 1: General requirements | IEC 62893-1 | 国际电工委员会（IEC） | 20171122
PV14 | 德凯型式认证印章产品认证规则 | 2399 | 4 | DEKRA Certifi cation B.V. | 20250207 | 授权 | Charging cables for electric vehicles for rated voltages up to and including 0,6/1 kV - Part 2: Test methods | IEC 62893-2 | 国际电工委员会（IEC） | 20171127
PV14 | 德凯型式认证印章产品认证规则 | 2399 | 4 | DEKRA Certifi cation B.V. | 20250207 | 授权 | Charging cables for electric vehicles of rated voltages up to and including 0,6/1 kV - Part 4-1: Cables for DC charging according to mode 4 of IEC 61851-1 - DC charging without use of a thermal management system | IEC 62893-4-1 | 国际电工委员会（IEC） | 20200507
PV14 | 德凯型式认证印章产品认证规则 | 2399 | 4 | DEKRA Certifi cation B.V. | 20250207 | 授权 | Controlgear for electric light sources - Safety - Part 1: General requirements | EN IEC 61347-1 | 欧洲标准化委员会(CEN) | 20241213
PV14 | 德凯型式认证印章产品认证规则 | 2399 | 4 | DEKRA Certifi cation B.V. | 20250207 | 授权 | Controlgear for electric light sources - Safety - Part 2-11: Particular requirements - Miscellaneous electronic circuits used with luminaires | EN IEC 61347-2-11 | 欧洲标准化委员会(CEN) | 20241213
PV14 | 德凯型式认证印章产品认证规则 | 2399 | 4 | DEKRA Certifi cation B.V. | 20250207 | 授权 | Photovoltaic (PV) modules - Test methods for the detection of potential-induced degradation - Part 1-1: Crystalline silicon - Delamination | IEC TS 62804-1-1 | 国际电工委员会（IEC） | 20200110
PV14 | 德凯型式认证印章产品认证规则 | 2399 | 4 | DEKRA Certifi cation B.V. | 20250207 | 授权 | Junction boxes for photovoltaic modules - Safety requirements and tests | IEC 62790 | 国际电工委员会（IEC） | 20200715
PV14 | 德凯型式认证印章产品认证规则 | 2399 | 4 | DEKRA Certifi cation B.V. | 20250207 | 授权 | Junction boxes for photovoltaic modules - Safety requirements and tests | EN IEC 62790 | 欧洲标准化委员会(CEN) | 20200925
PV14 | 德凯型式认证印章产品认证规则 | 2399 | 4 | DEKRA Certifi cation B.V. | 20250207 | 授权 | Connectors for DC-application in photovoltaic systems - Safety requirements and tests | IEC 62852 | 国际电工委员会（IEC） | 20141106
PV14 | 德凯型式认证印章产品认证规则 | 2399 | 4 | DEKRA Certifi cation B.V. | 20250207 | 授权 | Connectors for DC-application in photovoltaic systems - Safety requirements and tests | EN 62852 | 欧洲标准化委员会(CEN) | 20150313
PV14 | 德凯型式认证印章产品认证规则 | 2399 | 4 | DEKRA Certifi cation B.V. | 20250207 | 授权 | Measurement procedures for materials used in photovoltaic modules – Part 5-1: Edge seals – Suggested test methods for use with edge seal materials | IEC 62788-5-1 | 国际电工委员会（IEC） | 20220128
PV14 | 德凯型式认证印章产品认证规则 | 2399 | 4 | DEKRA Certifi cation B.V. | 20250207 | 授权 | Measurement procedures for materials used in photovoltaic modules – Part 5-1: Edge seals – Suggested test methods for use with edge seal materials | EN IEC 62788-5-1 | 欧洲标准化委员会(CEN) | 20200723
PV14 | 德凯型式认证印章产品认证规则 | 2399 | 4 | DEKRA Certifi cation B.V. | 20250207 | 授权 | Photovoltaic (PV) modules - Test methods for the detection of potential-induced degradation - Part 1: Crystalline silicon | IEC TS 62804-1 | 国际电工委员会（IEC） | 20250806
PV14 | 德凯型式认证印章产品认证规则 | 2399 | 4 | DEKRA Certifi cation B.V. | 20250207 | 授权 | Home and Building Electronic Systems (HBES) and Building Automation and Control Systems (BACS) - Part 3: Electrical safety requirements | EN IEC 63044-3 | 欧洲标准化委员会(CEN) | 20180119
PV14 | 德凯型式认证印章产品认证规则 | 2399 | 4 | DEKRA Certifi cation B.V. | 20250207 | 授权 | Photovoltaic (PV) modules - Cyclic (dynamic) mechanical load testing | IEC TS 62782 | 国际电工委员会（IEC） | 20160309
PV14 | 德凯型式认证印章产品认证规则 | 2399 | 4 | DEKRA Certifi cation B.V. | 20250207 | 授权 | Photovoltaic (PV) modules - Salt mist corrosion testing | IEC 61701 | 国际电工委员会（IEC） | 20200611
PV14 | 德凯型式认证印章产品认证规则 | 2399 | 4 | DEKRA Certifi cation B.V. | 20250207 | 授权 | Photovoltaic (PV) modules - Salt mist corrosion testing | EN IEC 61701 | 欧洲标准化委员会(CEN) | 20200807
PV14 | 德凯型式认证印章产品认证规则 | 2399 | 4 | DEKRA Certifi cation B.V. | 20250207 | 授权 | Road vehicles — Automotive cables Part 5: Dimensions and requirements for 600 V a.c. or 900 V d.c. and 1 000 V a.c. or 1 500 V d.c. single core copper conductor cables | ISO 19642-5 | 国际标准化组织（ISO) | 20190130
PV14 | 德凯型式认证印章产品认证规则 | 2399 | 4 | DEKRA Certifi cation B.V. | 20250207 | 授权 | Road vehicles — Automotive cables Part 9: Dimensions and requirements for 600 V a.c. or 900 V d.c. and 1 000 V a.c. or 1 500 V d.c. round, sheathed, screened or unscreened multi or single core copper conductor cables | ISO 19642-9 | 国际标准化组织（ISO) | 20190130
PV14 | 德凯型式认证印章产品认证规则 | 2399 | 4 | DEKRA Certifi cation B.V. | 20250207 | 授权 | Photovoltaic modules - Bypass diode - Thermal runaway test | IEC 62979 | 国际电工委员会（IEC） | 20170810
PV14 | 德凯型式认证印章产品认证规则 | 2399 | 4 | DEKRA Certifi cation B.V. | 20250207 | 授权 | Secondary cells and batteries containing alkaline or other non-acid electrolytes - Safety requirements for secondary lithium cells and batteries, for use in industrial applications | IEC 62619 | 国际电工委员会（IEC） | 20220524
PV14 | 德凯型式认证印章产品认证规则 | 2399 | 4 | DEKRA Certifi cation B.V. | 20250207 | 授权 | Secondary cells and batteries containing alkaline or other non-acid electrolytes - Secondary lithium cells and batteries for use in industrial applications | EN IEC 62619 | 欧洲标准化委员会(CEN) | 20220818
PV14 | 德凯型式认证印章产品认证规则 | 2399 | 4 | DEKRA Certifi cation B.V. | 20250207 | 授权 | Secondary cells and batteries containing alkaline or other non-acid electrolytes - Safety requirements for secondary lithium cells and batteries for use in electrical energy storage systems | IEC 63056 | 国际电工委员会（IEC） | 20200327
PV14 | 德凯型式认证印章产品认证规则 | 2399 | 4 | DEKRA Certifi cation B.V. | 20250207 | 授权 | Secondary cells and batteries containing alkaline or other non-acid electrolytes - Safety requirements for secondary lithium cells and batteries for use in electrical energy storage systems | EN IEC 63056 | 欧洲标准化委员会(CEN) | 20200522
PV14 | 德凯型式认证印章产品认证规则 | 2399 | 4 | DEKRA Certifi cation B.V. | 20250207 | 授权 | Liquid cooled cables for DC High Power Charging (HPC) of electric vehicles | DEKRA K175-3 | DEKRA Certification B.V. | 20211005
PV14 | 德凯型式认证印章产品认证规则 | 2399 | 4 | DEKRA Certifi cation B.V. | 20250207 | 授权 | Charging cables for electric vehicles of rated voltages up to and including 0,6/1 kV - Part 4-2: Cables for DC charging according to mode 4 of IEC 61851-1 - Cables intended to be used with a thermal management system | IEC TS 62893-4-2 | 国际电工委员会（IEC） | 20210617
PV14 | 德凯型式认证印章产品认证规则 | 2399 | 4 | DEKRA Certifi cation B.V. | 20250207 | 授权 | Requirements for Inline-Fuses for installation in PV-Systems | DEKRA K189 | DEKRA Certification B.V. | 20200907
PV14 | 德凯型式认证印章产品认证规则 | 2399 | 4 | DEKRA Certifi cation B.V. | 20250207 | 授权 | Photovoltaic (PV) modules - Transportation testing - Part 1: Transportation and shipping of module package units | IEC 62759-1 | 国际电工委员会（IEC） | 20220707
PV14 | 德凯型式认证印章产品认证规则 | 2399 | 4 | DEKRA Certifi cation B.V. | 20250207 | 授权 | Electric cables for photovoltaic systems with a voltage rating of 1,5 kV DC | IEC 62930 | 国际电工委员会（IEC） | 20171213
PV14 | 德凯型式认证印章产品认证规则 | 2399 | 4 | DEKRA Certifi cation B.V. | 20250207 | 授权 | Measurement procedures for materials used in photovoltaic modules - Part 2: Polymeric materials - Frontsheets and backsheets | IEC TS 62788-2 | 国际电工委员会（IEC） | 20230825
PV14 | 德凯型式认证印章产品认证规则 | 2399 | 4 | DEKRA Certifi cation B.V. | 20250207 | 授权 | Safety Requirements for Flexible Frontsheet and Backsheets for Photovoltaic Modules | DEKRA K181 | DEKRA Certification B.V. | 20190613
PV14 | 德凯型式认证印章产品认证规则 | 2399 | 4 | DEKRA Certifi cation B.V. | 20250207 | 授权 | Photovoltaic (PV) modules - Non-uniform snow load testing | IEC 62938 | 国际电工委员会（IEC） | 20200514
PV14 | 德凯型式认证印章产品认证规则 | 2399 | 4 | DEKRA Certifi cation B.V. | 20250207 | 授权 | Electric cables for photovoltaic systems | EN 50618 | 欧洲标准化委员会(CEN) | 20141219
PV14 | 德凯型式认证印章产品认证规则 | 2399 | 4 | DEKRA Certifi cation B.V. | 20250207 | 授权 | Electromagnetic compatibility - Requirements for household appliances, electric tools and similar apparatus - Part 1: Emission | EN IEC 55014-1 | 欧洲标准化委员会(CEN) | 20210326
PV14 | 德凯型式认证印章产品认证规则 | 2399 | 4 | DEKRA Certifi cation B.V. | 20250207 | 授权 | Electromagnetic compatibility - Requirements for household appliances, electric tools and similar apparatus - Part 2: Immunity - Product family standard | EN IEC 55014-2 | 欧洲标准化委员会(CEN) | 20210326
PV14 | 德凯型式认证印章产品认证规则 | 2399 | 4 | DEKRA Certifi cation B.V. | 20250207 | 授权 | Household and similar electrical appliances - Safety - Part 1: General requirements | EN 60335-1 | 欧洲标准化委员会(CEN) | 20120113
PV14 | 德凯型式认证印章产品认证规则 | 2399 | 4 | DEKRA Certifi cation B.V. | 20250207 | 授权 | Household and similar electrical appliances - Safety - Part 2-14: Particular requirements for kitchen machines | EN IEC 60335-2-14 | 欧洲标准化委员会(CEN) | 20160115
PV14 | 德凯型式认证印章产品认证规则 | 2399 | 4 | DEKRA Certifi cation B.V. | 20250207 | 授权 | Electromagnetic compatibility (EMC) - Part 3-2: Limits - Limits for harmonic current emissions (equipment input current ≤16 A per phase) | EN IEC 61000-3-2 | 欧洲标准化委员会(CEN) | 20190301
PV14 | 德凯型式认证印章产品认证规则 | 2399 | 4 | DEKRA Certifi cation B.V. | 20250207 | 授权 | Electromagnetic compatibility (EMC) - Part 3-3: Limits - Limitation of voltage changes, voltage fluctuations and flicker in public low-voltage supply systems, for equipment with rated current <= 16 A per phase and not subject to conditional connection | EN 61000-3-3 | 欧洲标准化委员会(CEN) | 20130823
PV14 | 德凯型式认证印章产品认证规则 | 2399 | 4 | DEKRA Certifi cation B.V. | 20250207 | 授权 | Measurement methods for electromagnetic fields of household appliances and similar apparatus with regard to human exposure | EN 62233 | 欧洲标准化委员会(CEN) | 20080404
PV14 | 德凯型式认证印章产品认证规则 | 2399 | 4 | DEKRA Certifi cation B.V. | 20250207 | 授权 | Extended thermal cycling of PV modules - Test procedure | IEC 62892 | 国际电工委员会（IEC） | 20190417
PV14 | 德凯型式认证印章产品认证规则 | 2399 | 4 | DEKRA Certifi cation B.V. | 20250207 | 授权 | Road vehicles — Connectors for the electrical connection of towing and towed vehicles — 7-pole connector type 12 N (normal) for vehicles with 12 V nominal supply voltage | ISO 1724 | 国际标准化组织（ISO) | 20031101
PV14 | 德凯型式认证印章产品认证规则 | 2399 | 4 | DEKRA Certifi cation B.V. | 20250207 | 授权 | Road vehicles — Connectors for the electrical connection of towing and towed vehicles Part 1: 13-pole connectors for vehicles with 12 V nominal supply voltage not intended to cross water fords | ISO 11446-1 | 国际标准化组织（ISO) | 20120302
PV14 | 德凯型式认证印章产品认证规则 | 2399 | 4 | DEKRA Certifi cation B.V. | 20250207 | 授权 | Road vehicles — Connectors for the electrical connection of towing and towed vehicles — Definitions, tests and requirements | ISO 4091 | 国际标准化组织（ISO) | 20031101
PV14 | 德凯型式认证印章产品认证规则 | 2399 | 4 | DEKRA Certifi cation B.V. | 20250207 | 授权 | Guidelines for qualifying PV modules, components and materials for operation at high temperatures | IEC TS 63126 | 国际电工委员会（IEC） | 20200622
PV14 | 德凯型式认证印章产品认证规则 | 2399 | 4 | DEKRA Certifi cation B.V. | 20250207 | 授权 | Safety requirements for power electronic converter systems and equipment - Part 1: General | IEC 62477-1 | 国际电工委员会（IEC） | 20220520
PV14 | 德凯型式认证印章产品认证规则 | 2399 | 4 | DEKRA Certifi cation B.V. | 20250207 | 授权 | Safety requirements for power electronic converter systems and equipment - Part 1: General | EN IEC 62477-1 | 欧洲标准化委员会(CEN) | 20231020
PV14 | 德凯型式认证印章产品认证规则 | 2399 | 4 | DEKRA Certifi cation B.V. | 20250207 | 授权 | Safety of power converters for use in photovoltaic power systems - Part 1: General requirements | IEC 62109-1 | 国际电工委员会（IEC） | 20100428
PV14 | 德凯型式认证印章产品认证规则 | 2399 | 4 | DEKRA Certifi cation B.V. | 20250207 | 授权 | Safety of power converters for use in photovoltaic power systems - Part 1: General requirements | EN 62109-1 | 欧洲标准化委员会(CEN) | 20100716
PV14 | 德凯型式认证印章产品认证规则 | 2399 | 4 | DEKRA Certifi cation B.V. | 20250207 | 授权 | Safety of power converters for use in photovoltaic power systems - Part 2: Particular requirements for inverters | IEC 62109-2 | 国际电工委员会（IEC） | 20110623
PV14 | 德凯型式认证印章产品认证规则 | 2399 | 4 | DEKRA Certifi cation B.V. | 20250207 | 授权 | Safety of power converters for use in photovoltaic power systems - Part 2: Particular requirements for inverters | EN 62109-2 | 欧洲标准化委员会(CEN) | 20110930
PV14 | 德凯型式认证印章产品认证规则 | 2399 | 4 | DEKRA Certifi cation B.V. | 20250207 | 授权 | Household and similar electrical appliances - Safety - Part 2-15: Particular requirements for appliances for heating liquids | EN 60335-2-15 | 欧洲标准化委员会(CEN) | 20160115
PV14 | 德凯型式认证印章产品认证规则 | 2399 | 4 | DEKRA Certifi cation B.V. | 20250207 | 授权 | Household and similar electrical appliances - Safety - Part 2-9: Particular requirements for grills, toasters and similar portable cooking appliances | EN 60335-2-9 | 欧洲标准化委员会(CEN) | 20030805
PV14 | 德凯型式认证印章产品认证规则 | 2399 | 4 | DEKRA Certifi cation B.V. | 20250207 | 授权 | Stationary battery energy storage systems with lithium batteries | VDE AR E 2510-50 | 德国标准委员会DIN | 20170501
PV14 | 德凯型式认证印章产品认证规则 | 2399 | 4 | DEKRA Certifi cation B.V. | 20250207 | 授权 | Road vehicles — Automotive cables Part 7: Dimensions and requirements for 30 V a.c. or 60 V d.c. round, sheathed, screened or unscreened multi or single core copper conductor cables | ISO 19642-7 | 国际标准化组织（ISO) | 20190130
PV14 | 德凯型式认证印章产品认证规则 | 2399 | 4 | DEKRA Certifi cation B.V. | 20250207 | 授权 | Requirements for film – Used in alkaline electrolyzer for hydrogen systems | DEKRA K200 | DEKRA Certification B.V. | 20240301
PV14 | 德凯型式认证印章产品认证规则 | 2399 | 4 | DEKRA Certifi cation B.V. | 20250207 | 授权 | Requirements for gasket– Used in alkaline electrolyzer for hydrogen systems | DEKRA K199 | DEKRA Certification B.V. | 20240301
PV14 | 德凯型式认证印章产品认证规则 | 2399 | 4 | DEKRA Certifi cation B.V. | 20250207 | 授权 | Road vehicles - Automotive cables - Part 3: Dimensions and requirements for 30 V a.c. or 60 V d.c. single core copper conductor cables | ISO 19642-3 | 国际标准化组织（ISO) | 20190130
PV14 | 德凯型式认证印章产品认证规则 | 2399 | 4 | DEKRA Certifi cation B.V. | 20250207 | 授权 | Industrial, scientific and medical equipment - Radio-frequency disturbance characteristics - Limits and methods of measurement | EN 55011 | 欧洲标准化委员会(CEN) | 20160401
PV14 | 德凯型式认证印章产品认证规则 | 2399 | 4 | DEKRA Certifi cation B.V. | 20250207 | 授权 | Household and similar electrical appliances - Safety - Part 2-25: Particular requirements for microwave ovens, including combination microwave ovens | EN IEC 60335-2-25 | 欧洲标准化委员会(CEN) | 20240711
PV14 | 德凯型式认证印章产品认证规则 | 2399 | 4 | DEKRA Certifi cation B.V. | 20250207 | 授权 | Photovoltaic (PV) Junction Box for DC system voltage above 1500V DC and up to 2000V DC – Requirements for construction and testing | DEKRA K209 | DEKRA Certification B.V. | 20240515
PV14 | 德凯型式认证印章产品认证规则 | 2399 | 4 | DEKRA Certifi cation B.V. | 20250207 | 授权 | Photovoltaic (PV) Connector for DC system voltage above 1500V DC and up to 2000V DC – Requirements for construction and testing | DEKRA K208 | DEKRA Certification B.V. | 20240515
PV14 | 德凯型式认证印章产品认证规则 | 2399 | 4 | DEKRA Certifi cation B.V. | 20250207 | 授权 | Requirements for directional reflective optical films - Used in photovoltaic module | DEKRA K210 | DEKRA Certification B.V. | 20240515
PV14 | 德凯型式认证印章产品认证规则 | 2399 | 4 | DEKRA Certifi cation B.V. | 20250207 | 授权 | Environmental testing - Part 2-68: Tests - Test L: Dust and sand | IEC 60068-2-68 | 国际电工委员会（IEC） | 19940817
PV14 | 德凯型式认证印章产品认证规则 | 2399 | 4 | DEKRA Certifi cation B.V. | 20250207 | 授权 | Household and similar electrical appliances - Safety - Part 2-85: Particular requirements for fabric steamers | IEC 60335-2-85 | 国际电工委员会（IEC） | 20221012
PV14 | 德凯型式认证印章产品认证规则 | 2399 | 4 | DEKRA Certifi cation B.V. | 20250207 | 授权 | Terrestrial photovoltaic (PV) modules for consumer products - Design qualification and type approval | IEC TS 63163 | 国际电工委员会（IEC） | 20210914
PV14 | 德凯型式认证印章产品认证规则 | 2399 | 4 | DEKRA Certifi cation B.V. | 20250207 | 授权 | C-Si photovoltaic (PV) modules - Light and elevated temperature induced degradation (LETID) test - Detection | IEC TS 63342 | 国际电工委员会（IEC） | 20220720
PV14 | 德凯型式认证印章产品认证规则 | 2399 | 4 | DEKRA Certifi cation B.V. | 20250207 | 授权 | Household and similar electrical appliances - Safety - Part 2-80: Particular requirements for fans | EN IEC 60335-2-80 | 欧洲标准化委员会(CEN) | 20241115
PV14 | 德凯型式认证印章产品认证规则 | 2399 | 4 | DEKRA Certifi cation B.V. | 20250207 | 授权 | Secondary cells and batteries containing alkaline or other non-acid electrolytes - Safety requirements for portable sealed secondary cells, and for batteries made from them, for use in portable applications - Part2: Lithium systems | EN 62133-2 | 欧洲标准化委员会(CEN) | 20170512
PV14 | 德凯型式认证印章产品认证规则 | 2399 | 4 | DEKRA Certifi cation B.V. | 20250207 | 授权 | Household and similar electrical appliances - Safety - Part 2-98: Particular requirements for humidifiers | EN 60335-2-98 | 欧洲标准化委员会(CEN) | 20030710
PV14 | 德凯型式认证印章产品认证规则 | 2399 | 4 | DEKRA Certifi cation B.V. | 20250207 | 授权 | Electric motor-operated hand-held tools, transportable tools and lawn and garden machinery - Safety - Part 1: General requirements | EN 62841-1 | 欧洲标准化委员会(CEN) | 20150821
PV14 | 德凯型式认证印章产品认证规则 | 2399 | 4 | DEKRA Certifi cation B.V. | 20250207 | 授权 | Electric motor-operated hand-held tools, transportable tools and lawn and garden machinery - Safety - Part 2-1: Particular requirements for hand-held drills and impact drills | EN 62841-2-1 | 欧洲标准化委员会(CEN) | 20180119
PV14 | 德凯型式认证印章产品认证规则 | 2399 | 4 | DEKRA Certifi cation B.V. | 20250207 | 授权 | Photovoltaic modules - Extended-stress testing - Part 1: Modules | IEC TS 63209-1 | 国际电工委员会（IEC） | 20210427
PV14 | 德凯型式认证印章产品认证规则 | 2399 | 4 | DEKRA Certifi cation B.V. | 20250207 | 授权 | Measurement procedures for materials used in photovoltaic modules - Part 1-1: Encapsulants - Polymeric materials used for encapsulation | IEC 62788-1-1 | 国际电工委员会（IEC） | 20240917
PV14 | 德凯型式认证印章产品认证规则 | 2399 | 4 | DEKRA Certifi cation B.V. | 20250207 | 授权 | Hydrogen producing systems by water electrolysis performance testing | DEKRA K196 | DEKRA Certification B.V. | 20230301
PV14 | 德凯型式认证印章产品认证规则 | 2399 | 4 | DEKRA Certifi cation B.V. | 20250207 | 授权 | Household and similar electrical appliances - Safety - Part 2-29: Particular requirements for battery chargers | EN 60335-2-29 | 欧洲标准化委员会(CEN) | 20211210
PV14 | 德凯型式认证印章产品认证规则 | 2399 | 4 | DEKRA Certifi cation B.V. | 20250207 | 授权 | Photovoltaic (PV) modules – Dust and sand testing: Lc | DEKRA K228 | DEKRA Certification B.V. | 20240524
PV14 | 德凯型式认证印章产品认证规则 | 2399 | 4 | DEKRA Certifi cation B.V. | 20250207 | 授权 | Reference technical rules for the connection of active and passive users to the LV electrical Utilities | CEI 0-21 | 意大利国家电力工程委员会(CEI) | 20250201
PV14 | 德凯型式认证印章产品认证规则 | 2399 | 4 | DEKRA Certifi cation B.V. | 20250207 | 授权 | Reference technical rules for the connection of active and passive consumers to the HV and MV electrical networks of distribution Company | CEI 0-16 | 意大利国家电力工程委员会(CEI) | 20250201
PV14 | 德凯型式认证印章产品认证规则 | 2399 | 4 | DEKRA Certifi cation B.V. | 20250207 | 授权 | Household and similar electrical appliances - Safety - Part 2-100: Particular requirements for hand-held mains-operated garden blowers, vacuums and blower vacuums | EN 50636-2-100 | 欧洲标准化委员会(CEN) | 20140620

## EE LATAM scheme
认证领域 | 认证规则 名称 | 认证规则 编号 | 认证规则 版本信息 | 认证规则 发布单位 | 认证规则 发布/实施/修订日期 | 认证规则 来源信息 | 认证依据用标准或技术规范 名称 | 认证依据用标准或技术规范 编号 | 认证依据用标准或技术规范 发布单位 | 认证依据用标准或技术规范 发布/实施日期
PV11 | 拉美能效产品测试的认证规则 | 2896 | 2.0 | DEKRA Certification B.V. | 20240312 | 自有 | 非管道式空调和热泵 - 性能测试和评级 | ISO 5151 | 国际标准化组织（ISO） | 20170301
PV11 | 拉美能效产品测试的认证规则 | 2896 | 2.0 | DEKRA Certification B.V. | 20240312 | 自有 | 家用制冷器具--性能和测试方法--第 1 部分： 一般要求 | IEC 62552-1 | 国际电工委员会（IEC） | 20150213
PV11 | 拉美能效产品测试的认证规则 | 2896 | 2.0 | DEKRA Certification B.V. | 20240312 | 自有 | 家用制冷器具--性能和测试方法--第 2 部分： 性能要求 | IEC 62552-2 | 国际电工委员会（IEC） | 20150213
PV11 | 拉美能效产品测试的认证规则 | 2896 | 2.0 | DEKRA Certification B.V. | 20240312 | 自有 | 家用制冷器具--性能和测试方法--第 3部分： 能源消耗和容量 | IEC 62552-3 | 国际电工委员会（IEC） | 20150213
PV11 | 拉美能效产品测试的认证规则 | 2896 | 2.0 | DEKRA Certification B.V. | 20240312 | 自有 | 家用洗衣机性能测试方法 | IEC 60456 | 国际电工委员会（IEC） | 20100211
PV11 | 拉美能效产品测试的认证规则 | 2896 | 2.0 | DEKRA Certification B.V. | 20240312 | 自有 | 家用蓄热式热水器-性能和测试方法 | IEC 60379 | 国际电工委员会（IEC） | 20230207
PV11 | 拉美能效产品测试的认证规则 | 2896 | 2.0 | DEKRA Certification B.V. | 20240312 | 自有 | 商用制冷器具能效测试和用户安全要求 | OT_FR NTC 5310 | 哥伦比亚技术标准和认证研究所 | 20041201
PV11 | 拉美能效产品测试的认证规则 | 2896 | 2.0 | DEKRA Certification B.V. | 20240312 | 自有 | 商用制冷器具能效测试和用户安全要求 | OT_FR NOM-022-ENER-SCFI-2014 | 哥伦比亚技术标准和认证研究所 | 20141127
PV11 | 拉美能效产品测试的认证规则 | 2896 | 2.0 | DEKRA Certification B.V. | 20240312 | 自有 | 家用洗衣机性能测试方法 | OT_FR NMX-J-585-ANCE | 墨西哥标准认证机构 | 20080414
PV11 | 拉美能效产品测试的认证规则 | 2896 | 2.0 | DEKRA Certification B.V. | 20240312 | 自有 | 家用洗衣机性能测试方法 | OT_FR NTC 5913 | 哥伦比亚技术标准和认证研究所 | 20120516
PV11 | 拉美能效产品测试的认证规则 | 2896 | 2.0 | DEKRA Certification B.V. | 20240312 | 自有 | 家用洗衣机性能测试方法 | OT_FR NTC 5980:2016 | 哥伦比亚技术标准和认证研究所 | 20160817
PV11 | 拉美能效产品测试的认证规则 | 2896 | 2.0 | DEKRA Certification B.V. | 20240312 | 自有 | 变制冷剂流量逆变空调的能效分析，限度、测试方法和标签要求 | OT_FR NOM-026-ENER-2015 | 墨西哥国家认证机构 | 20160209
PV11 | 拉美能效产品测试的认证规则 | 2896 | 2.0 | DEKRA Certification B.V. | 20240312 | 自有 | 冰箱的能源效率和冷冻机电器-限制、测试方法和标签要求 | OT_FR NOM-015-ENER-2018 | 墨西哥国家认证机构 | 20180628
PV11 | 拉美能效产品测试的认证规则 | 2896 | 2.0 | DEKRA Certification B.V. | 20240312 | 自有 | 空调的能源效率 | OT_FR NOM-023-ENER-2018 | 墨西哥国家认证机构 | 20180717
PV11 | 拉美能效产品测试的认证规则 | 2896 | 2.0 | DEKRA Certification B.V. | 20240312 | 自有 | 家用冰箱和冰柜能源效率规范的中美洲技术法规 | OT_FR RTCA 97.01.81:22 | 中美洲经济一体化秘书处 | 20230605
PV11 | 拉美能效产品测试的认证规则 | 2896 | 2.0 | DEKRA Certification B.V. | 20240312 | 自有 | 电气产品--家用冰箱和冰柜使用密封式电动压缩机的家用电器能效规范 | OT_FR RTCR 482:2015 | 哥斯达黎加环境和能源部 (MINAE) | 20190214
PV11 | 拉美能效产品测试的认证规则 | 2896 | 2.0 | DEKRA Certification B.V. | 20240312 | 自有 | 家用制冷器具-性能和测试方法 | OT_FR INTE E11 | 哥斯达黎加环境和能源部 (MINAE) | 20150624
PV11 | 拉美能效产品测试的认证规则 | 2896 | 2.0 | DEKRA Certification B.V. | 20240312 | 自有 | 有霜或无霜的家用冰箱检验要求 | OT_FR NTE INEN 2206(4R):2019 | 厄瓜多尔标准协会制定的强制性技术标准 | 20190201
PV11 | 拉美能效产品测试的认证规则 | 2896 | 2.0 | DEKRA Certification B.V. | 20240312 | 自有 | 人造空气的腐蚀试验.盐雾试验 | ISO 9227 | 国际标准化组织（ISO） | 20170301
PV11 | 拉美能效产品测试的认证规则 | 2896 | 2.0 | DEKRA Certification B.V. | 20240312 | 自有 | 家用制冷器具-性能和测试方法 | OT_FR NTE INEN IEC 62552:2014 | 厄瓜多尔标准协会制定的强制性技术标准 | 20140101
PV11 | 拉美能效产品测试的认证规则 | 2896 | 2.0 | DEKRA Certification B.V. | 20240312 | 自有 | 非管道式空调和热泵 能效要求 | OT_FR NTE INEN 2495:2012 | 厄瓜多尔标准协会制定的强制性技术标准 | 20120101
PV11 | 拉美能效产品测试的认证规则 | 2896 | 2.0 | DEKRA Certification B.V. | 20240312 | 自有 | 家用洗衣机 - 能源效率和能源效率检测方法 | OT_FR NTE INEN 2659 | 厄瓜多尔标准协会制定的强制性技术标准 | 20130123
PV11 | 拉美能效产品测试的认证规则 | 2896 | 2.0 | DEKRA Certification B.V. | 20240312 | 自有 | 家用冰箱、冷冻箱能效测试方法及要求 | RTE INEN 035(1R) | 厄瓜多尔标准协会制定的强制性技术法规 | 20200207
PV11 | 拉美能效产品测试的认证规则 | 2896 | 2.0 | DEKRA Certification B.V. | 20240312 | 自有 | 电动压缩式冰箱和冷冻箱的能效规范 | OT_FR RTS 97.01.01:15 | 萨尔瓦多技术法规局 (OSARTEC) | 20150101
PV11 | 拉美能效产品测试的认证规则 | 2896 | 2.0 | DEKRA Certification B.V. | 20240312 | 自有 | 缩机驱动的空气调节器，液体冷却器和热泵-部分负载测试及季节能效比计算 | EN 14825 | 欧洲标准化委员会(CEN) | 20220713
PV11 | 拉美能效产品测试的认证规则 | 2896 | 2.0 | DEKRA Certification B.V. | 20240312 | 自有 | 机械设备在正常运行过程中产生的噪声声功率的限值和测量方法 | EN 12102-1 | 欧洲标准化委员会(CEN) | 20220727
PV11 | 拉美能效产品测试的认证规则 | 2896 | 2.0 | DEKRA Certification B.V. | 20240312 | 自有 | 家用洗衣机性能测试方法 | UNE EN 60456:2016 | 西班牙国家标准 | 20160518
PV11 | 拉美能效产品测试的认证规则 | 2896 | 2.0 | DEKRA Certification B.V. | 20240312 | 自有 | 空间加热和制冷用带电驱动压缩机的空调,液体冷却包和热泵 | UNE EN 14511-1 | 西班牙国家标准 | 20141001
PV11 | 拉美能效产品测试的认证规则 | 2896 | 2.0 | DEKRA Certification B.V. | 20240312 | 自有 | 缩机驱动的空气调节器，液体冷却器和热泵-部分负载测试及季节能效比计算 | UNE EN 14825 | 西班牙国家标准 | 20191204
PV11 | 拉美能效产品测试的认证规则 | 2896 | 2.0 | DEKRA Certification B.V. | 20240312 | 自有 | 家用烘干机性能测量方法 | IEC 61121:2012 | 国际电工委员会（IEC） | 20120216
PV11 | 拉美能效产品测试的认证规则 | 2896 | 2.0 | DEKRA Certification B.V. | 20240312 | 自有 | 家用烘干机性能测量方法 | UNE EN 61121:2013 | 西班牙国家标准 | 20131211
PV11 | 拉美能效产品测试的认证规则 | 2896 | 2.0 | DEKRA Certification B.V. | 20240312 | 自有 | EFICIENCIA ENERGÉTICA. EQUIPOS DE REFRIGERACIÓN COMERCIAL AUTOCONTENIDOS. LÍMITES, MÉTODOS DE PRUEBA Y ETIQUETADO | OT_FR RTS 97.02.01:15 | 萨尔瓦多技术法规局 (OSARTEC) | 20210405
PV11 | 拉美能效产品测试的认证规则 | 2896 | 2.0 | DEKRA Certification B.V. | 20240312 | 自有 | Eficiencia Energética. Cocinas eléctricas, plantillas, plantillas de inducción y hornos eléctricos de uso doméstico | OT_FR INTE E17-1 | 哥斯达黎加环境和能源部 (MINAE) | 20171003
PV11 | 拉美能效产品测试的认证规则 | 2896 | 2.0 | DEKRA Certification B.V. | 20240312 | 自有 | 关于具有可变制冷剂流量的无管分体式空调 | OT_FR RTCA 23.01.78.20 | 中美洲经济一体化秘书处 | 20221217

## EER Bahrain scheme
认证领域 | 认证规则 名称 | 认证规则 编号 | 认证规则 版本信息 | 认证规则 发布单位 | 认证规则 发布/实施/修订日期 | 认证规则 来源信息 | 认证依据用标准或技术规范 名称 | 认证依据用标准或技术规范 编号 | 认证依据用标准或技术规范 发布单位 | 认证依据用标准或技术规范 发布/实施日期
PV11 | Bahrain EER认证规则 | ESA-CER-P046 | 3 | DEKRA Testing and Certification (Shanghai) Ltd. | 20240229 | 自有 | Ducted air-conditioners and air-to-air heat pumps — Testing and rating for performance | ISO 13253:2017 | 国际标准化组织（ISO） | 20201013
PV11 | Bahrain EER认证规则 | ESA-CER-P046 | 3 | DEKRA Testing and Certification (Shanghai) Ltd. | 20240229 | 自有 | Non-ducted air conditioners and heat pumps — Testing and rating for performance | ISO 5151:2017 | 国际标准化组织（ISO） | 20201009

## EER OMAN scheme
认证领域 | 认证规则 名称 | 认证规则 编号 | 认证规则 版本信息 | 认证规则 发布单位 | 认证规则 发布/实施/修订日期 | 认证规则 来源信息 | 认证依据用标准或技术规范 名称 | 认证依据用标准或技术规范 编号 | 认证依据用标准或技术规范 发布单位 | 认证依据用标准或技术规范 发布/实施日期
PV11 | Oman EER认证规则 | ESA-CER-P048 | 4 | DEKRA Testing and Certification (Shanghai) Ltd. | 20240423 | 自有 | Efficiency of domestic electrical storage water heaters and testing methods | EN 50440:2015 | 欧洲标准化委员会(CEN) | 20151127
PV11 | Oman EER认证规则 | ESA-CER-P048 | 4 | DEKRA Testing and Certification (Shanghai) Ltd. | 20240423 | 自有 | Clothes washing machines for household use - Methods for measuring the performance | EN 60456:2016 | 欧洲标准化委员会(CEN) | 20160408
PV11 | Oman EER认证规则 | ESA-CER-P048 | 4 | DEKRA Testing and Certification (Shanghai) Ltd. | 20240423 | 自有 | Energy Labelling And Minimum Energy Performance Requirements For Air-Conditioners | OT_GL GSO 2530:2016 | 其他国际标准 | 20160928
PV11 | Oman EER认证规则 | ESA-CER-P048 | 4 | DEKRA Testing and Certification (Shanghai) Ltd. | 20240423 | 自有 | Household refrigerating appliances - Characteristics and test methods - Part 1: General requirements | IEC 62552-1:2015+AMD1:2020 | 国际电工委员会（IEC） | 20201130
PV11 | Oman EER认证规则 | ESA-CER-P048 | 4 | DEKRA Testing and Certification (Shanghai) Ltd. | 20240423 | 自有 | Household refrigerating appliances - Characteristics and test methods - Part 2: Performance requirements | IEC 62552-2:2015+AMD1:2020 | 国际电工委员会（IEC） | 20201130
PV11 | Oman EER认证规则 | ESA-CER-P048 | 4 | DEKRA Testing and Certification (Shanghai) Ltd. | 20240423 | 自有 | Household refrigerating appliances - Characteristics and test methods - Part 3: Energy consumption and volume | IEC 62552-3:2015+AMD1:2020 | 国际电工委员会（IEC） | 20201130
PV11 | Oman EER认证规则 | ESA-CER-P048 | 4 | DEKRA Testing and Certification (Shanghai) Ltd. | 20240423 | 自有 | Ducted air-conditioners and air-to-air heat pumps — Testing and rating for performance | ISO 13253:2017 | 国际标准化组织（ISO） | 20170718
PV11 | Oman EER认证规则 | ESA-CER-P048 | 4 | DEKRA Testing and Certification (Shanghai) Ltd. | 20240423 | 自有 | Non-ducted air conditioners and heat pumps — Testing and rating for performance | ISO 5151:2017 | 国际标准化组织（ISO） | 20170721
PV11 | Oman EER认证规则 | ESA-CER-P048 | 4 | DEKRA Testing and Certification (Shanghai) Ltd. | 20240423 | 自有 | Water Heaters - Energy Performance, Testing And Energy Efficiency Labeling Requirements | OT_FR OS 1652:2022 | 其他国外标准 | 20211226
PV11 | Oman EER认证规则 | ESA-CER-P048 | 4 | DEKRA Testing and Certification (Shanghai) Ltd. | 20240423 | 自有 | Refrigerators, Refrigerator- Freezers And Freezers - Energy Performance, Testing And Energy Efficiency Labeling Requirements | OT_FR OS 1653:2022 | 其他国外标准 | 20211226
PV11 | Oman EER认证规则 | ESA-CER-P048 | 4 | DEKRA Testing and Certification (Shanghai) Ltd. | 20240423 | 自有 | Household Refrigerating Appliances - Characteristics And Test Methods - Part 1: General Requirements | OT_FR OS GSO IEC 62552-1:2016 | 其他国外标准 | 20160927
PV11 | Oman EER认证规则 | ESA-CER-P048 | 4 | DEKRA Testing and Certification (Shanghai) Ltd. | 20240423 | 自有 | Household Refrigerating Appliances - Characteristics And Test Methods - Part 2: Performance Requirement | OT_FR OS GSO IEC 62552-2:2016 | 其他国外标准 | 20160927
PV11 | Oman EER认证规则 | ESA-CER-P048 | 4 | DEKRA Testing and Certification (Shanghai) Ltd. | 20240423 | 自有 | Household Refrigerating Appliances - Characteristics And Test Methods - Part 3: Energy Consumption And Volume | OT_FR OS GSO IEC 62552-3:2016 | 其他国外标准 | 20160927
PV11 | Oman EER认证规则 | ESA-CER-P048 | 4 | DEKRA Testing and Certification (Shanghai) Ltd. | 20240423 | 自有 | Electrical Clothes Washing Machines - Energy And Water Performance Requirements And Consumption Efficiency Labeling | OT_FR OS 1651:2022 | 其他国外标准 | 20211226

## ENEC scheme
认证领域 | 认证规则 名称 | 认证规则 编号 | 认证规则 版本信息 | 认证规则 发布单位 | 认证规则 发布/实施/修订日期 | 认证规则 来源信息 | 认证依据用标准或技术规范 名称 | 认证依据用标准或技术规范 编号 | 认证依据用标准或技术规范 发布单位 | 认证依据用标准或技术规范 发布/实施日期
PV14 | ENEC 认证规则 | 3057 | 5 | DEKRA Certification B.V. | 20250214 | 授权 | Secondary cells and batteries containing alkaline or other non-acid electrolytes - Safety requirements for portable sealed secondary cells, and for batteries made from them, for use in portable applications | IEC 62133 | 国际电工委员会（IEC） | 20170207
PV14 | ENEC 认证规则 | 3057 | 5 | DEKRA Certification B.V. | 20250214 | 授权 | Secondary cells and batteries containing alkaline or other non-acid electrolytes - Safety requirements for portable sealed secondary cells, and for batteries made from them, for use in portable applications | EN 62133 | 欧洲标准化委员会(CEN) | 20170512
PV15 | ENEC 认证规则 | 3057 | 5 | DEKRA Certification B.V. | 20250214 | 授权 | Secondary cells and batteries containing alkaline or other non-acid electrolytes - Secondary lithium cells and batteries for use in industrial applications | IEC 62620 | 国际电工委员会（IEC） | 20141125
PV15 | ENEC 认证规则 | 3057 | 5 | DEKRA Certification B.V. | 20250214 | 授权 | Secondary cells and batteries containing alkaline or other non-acid electrolytes - Secondary lithium cells and batteries for use in industrial applications | EN 62620 | 欧洲标准化委员会(CEN) | 20150116
PV15 | ENEC 认证规则 | 3057 | 5 | DEKRA Certification B.V. | 20250214 | 授权 | Li-ion batteries for emergency lighting | PD ERS 001 | 欧洲测试、检验和认证体系 | 20210401
PV14 | ENEC 认证规则 | 3057 | 5 | DEKRA Certification B.V. | 20250214 | 授权 | Automatic electrical controls for household and similar use | IEC 60730 | 国际电工委员会（IEC） | 20220919
PV14 | ENEC 认证规则 | 3057 | 5 | DEKRA Certification B.V. | 20250214 | 授权 | Automatic electrical controls for household and similar use | EN 60730 | 欧洲标准化委员会(CEN) | 20200214
PV08 | ENEC 认证规则 | 3057 | 5 | DEKRA Certification B.V. | 20250214 | 授权 | Household and similar electrical appliances - Safety | IEC 60335 | 国际电工委员会（IEC） | 20200902
PV08 | ENEC 认证规则 | 3057 | 5 | DEKRA Certification B.V. | 20250214 | 授权 | Household and similar electrical appliances - Safety | EN 60335 | 欧洲标准化委员会(CEN) | 20231222
PV08 | ENEC 认证规则 | 3057 | 5 | DEKRA Certification B.V. | 20250214 | 授权 | Measurement methods for electromagnetic fields of household appliances and similar apparatus with regard to human exposure | IEC 62233 | 国际电工委员会（IEC） | 20051019
PV08 | ENEC 认证规则 | 3057 | 5 | DEKRA Certification B.V. | 20250214 | 授权 | Measurement methods for electromagnetic fields of household appliances and similar apparatus with regard to human exposure | EN 62233 | 欧洲标准化委员会(CEN) | 20080404
PV11 | ENEC 认证规则 | 3057 | 5 | DEKRA Certification B.V. | 20250214 | 授权 | Connecting devices for low-voltage circuits for household and similar purposes | IEC 60998 | 国际电工委员会（IEC） | 20021213
PV11 | ENEC 认证规则 | 3057 | 5 | DEKRA Certification B.V. | 20250214 | 授权 | Connecting devices for low-voltage circuits for household and similar purposes | EN 60998 | 欧洲标准化委员会(CEN) | 20040428
PV11 | ENEC 认证规则 | 3057 | 5 | DEKRA Certification B.V. | 20250214 | 授权 | Plugs, fixed or portable socket-outlets and appliance inlets for industrial purposes | IEC 60309 | 国际电工委员会（IEC） | 20210618
PV11 | ENEC 认证规则 | 3057 | 5 | DEKRA Certification B.V. | 20250214 | 授权 | Plugs, fixed or portable socket-outlets and appliance inlets for industrial purposes | EN 60309 | 欧洲标准化委员会(CEN) | 20220617
PV14 | ENEC 认证规则 | 3057 | 5 | DEKRA Certification B.V. | 20250214 | 授权 | Electrical accessories - Cord sets and interconnection cord sets | IEC 60799 | 国际电工委员会（IEC） | 20221027
PV14 | ENEC 认证规则 | 3057 | 5 | DEKRA Certification B.V. | 20250214 | 授权 | Electrical accessories - Cord sets and interconnection cord sets | EN 60799 | 欧洲标准化委员会(CEN) | 20210319
PV11 | ENEC 认证规则 | 3057 | 5 | DEKRA Certification B.V. | 20250214 | 授权 | Appliance couplers for household and similar general purposes | IEC 60320 | 国际电工委员会（IEC） | 20210727
PV11 | ENEC 认证规则 | 3057 | 5 | DEKRA Certification B.V. | 20250214 | 授权 | Appliance couplers for household and similar general purposes | EN 60320 | 欧洲标准化委员会(CEN) | 20210319
PV14 | ENEC 认证规则 | 3057 | 5 | DEKRA Certification B.V. | 20250214 | 授权 | Switches for appliances | IEC 61058 | 国际电工委员会（IEC） | 20160720
PV14 | ENEC 认证规则 | 3057 | 5 | DEKRA Certification B.V. | 20250214 | 授权 | Switches for appliances | EN 61058 | 欧洲标准化委员会(CEN) | 20160923
PV14 | ENEC 认证规则 | 3057 | 5 | DEKRA Certification B.V. | 20250214 | 授权 | Installation couplers intended for permanent connection in fixed installations | IEC 61535 | 国际电工委员会（IEC） | 20230324
PV14 | ENEC 认证规则 | 3057 | 5 | DEKRA Certification B.V. | 20250214 | 授权 | Installation couplers intended for permanent connection in fixed installations | EN 61535 | 欧洲标准化委员会(CEN) | 20191220
PV14 | ENEC 认证规则 | 3057 | 5 | DEKRA Certification B.V. | 20250214 | 授权 | Glow-starters for fluorescent lamps | IEC 60155 | 国际电工委员会（IEC） | 20061127
PV14 | ENEC 认证规则 | 3057 | 5 | DEKRA Certification B.V. | 20250214 | 授权 | Glow-starters for fluorescent lamps | EN 60155 | 欧洲标准化委员会(CEN) | 20070104
PV14 | ENEC 认证规则 | 3057 | 5 | DEKRA Certification B.V. | 20250214 | 授权 | Edison screw lampholders | IEC 60238 | 国际电工委员会（IEC） | 20160714
PV14 | ENEC 认证规则 | 3057 | 5 | DEKRA Certification B.V. | 20250214 | 授权 | Edison screw lampholders | EN 60238 | 欧洲标准化委员会(CEN) | 20180323
PV14 | ENEC 认证规则 | 3057 | 5 | DEKRA Certification B.V. | 20250214 | 授权 | Lampholders for tubular fluorescent lamps and starterholders | IEC 60400 | 国际电工委员会（IEC） | 20170615
PV14 | ENEC 认证规则 | 3057 | 5 | DEKRA Certification B.V. | 20250214 | 授权 | Lampholders for tubular fluorescent lamps and starterholders | EN 60400 | 欧洲标准化委员会(CEN) | 20240920
PV14 | ENEC 认证规则 | 3057 | 5 | DEKRA Certification B.V. | 20250214 | 授权 | Electrical supply track systems for luminaires | IEC 60570 | 国际电工委员会（IEC） | 20191211
PV14 | ENEC 认证规则 | 3057 | 5 | DEKRA Certification B.V. | 20250214 | 授权 | Electrical supply track systems for luminaires | EN 60570 | 欧洲标准化委员会(CEN) | 20030724
PV16 | ENEC 认证规则 | 3057 | 5 | DEKRA Certification B.V. | 20250214 | 授权 | Luminaires | IEC 60598 | 国际电工委员会（IEC） | 20200817
PV16 | ENEC 认证规则 | 3057 | 5 | DEKRA Certification B.V. | 20250214 | 授权 | Luminaires | EN 60598 | 欧洲标准化委员会(CEN) | 20220916
PV13 | ENEC 认证规则 | 3057 | 5 | DEKRA Certification B.V. | 20250214 | 授权 | Ballasts for tubular fluorescent lamps | IEC 60921 | 国际电工委员会（IEC） | 20040809
PV13 | ENEC 认证规则 | 3057 | 5 | DEKRA Certification B.V. | 20250214 | 授权 | Ballasts for tubular fluorescent lamps | EN 60921 | 欧洲标准化委员会(CEN) | 20060620
PV14 | ENEC 认证规则 | 3057 | 5 | DEKRA Certification B.V. | 20250214 | 授权 | Auxiliaries for lamps - Ballasts for discharge lamps (excluding tubular fluorescent lamps) | IEC 60923 | 国际电工委员会（IEC） | 20060925
PV14 | ENEC 认证规则 | 3057 | 5 | DEKRA Certification B.V. | 20250214 | 授权 | Auxiliaries for lamps - Ballasts for discharge lamps (excluding tubular fluorescent lamps) | EN 60923 | 欧洲标准化委员会(CEN) | 20060811
PV14 | ENEC 认证规则 | 3057 | 5 | DEKRA Certification B.V. | 20250214 | 授权 | Auxiliaries for lamps - Starting devices (other than glow starters) | IEC 60927 | 国际电工委员会（IEC） | 20070614
PV14 | ENEC 认证规则 | 3057 | 5 | DEKRA Certification B.V. | 20250214 | 授权 | Auxiliaries for lamps - Starting devices (other than glow starters) | EN 60927 | 欧洲标准化委员会(CEN) | 20131129
PV13 | ENEC 认证规则 | 3057 | 5 | DEKRA Certification B.V. | 20250214 | 授权 | AC and/or DC-supplied electronic control gear for tubular fluorescent lamps | IEC 60929 | 国际电工委员会（IEC） | 20110519
PV13 | ENEC 认证规则 | 3057 | 5 | DEKRA Certification B.V. | 20250214 | 授权 | AC and/or DC-supplied electronic control gear for tubular fluorescent lamps | EN 60929 | 欧洲标准化委员会(CEN) | 20160311
PV14 | ENEC 认证规则 | 3057 | 5 | DEKRA Certification B.V. | 20250214 | 授权 | DC or AC supplied electronic step-down convertors for filament lamps | IEC 61047 | 国际电工委员会（IEC） | 20040608
PV14 | ENEC 认证规则 | 3057 | 5 | DEKRA Certification B.V. | 20250214 | 授权 | DC or AC supplied electronic step-down convertors for filament lamps | EN 61047 | 欧洲标准化委员会(CEN) | 20041013
PV16 | ENEC 认证规则 | 3057 | 5 | DEKRA Certification B.V. | 20250214 | 授权 | LED modules for general lighting | IEC 62031 | 国际电工委员会（IEC） | 20180308
PV16 | ENEC 认证规则 | 3057 | 5 | DEKRA Certification B.V. | 20250214 | 授权 | LED modules for general lighting | EN 62031 | 欧洲标准化委员会(CEN) | 20211126
PV14 | ENEC 认证规则 | 3057 | 5 | DEKRA Certification B.V. | 20250214 | 授权 | DC or AC supplied electronic controlgear for LED modules | IEC 62384 | 国际电工委员会（IEC） | 20200513
PV14 | ENEC 认证规则 | 3057 | 5 | DEKRA Certification B.V. | 20250214 | 授权 | DC or AC supplied electronic controlgear for LED modules | EN 62384 | 欧洲标准化委员会(CEN) | 20200703
PV16 | ENEC 认证规则 | 3057 | 5 | DEKRA Certification B.V. | 20250214 | 授权 | Photobiological safety of lamps and lamp systems | IEC 62471 | 国际电工委员会（IEC） | 20060726
PV16 | ENEC 认证规则 | 3057 | 5 | DEKRA Certification B.V. | 20250214 | 授权 | Photobiological safety of lamps and lamp systems | EN 62471 | 欧洲标准化委员会(CEN) | 20151016
PV13 | ENEC 认证规则 | 3057 | 5 | DEKRA Certification B.V. | 20250214 | 授权 | Safety requirements for secondary batteries and battery installations | IEC 62485 | 国际电工委员会（IEC） | 20201125
PV13 | ENEC 认证规则 | 3057 | 5 | DEKRA Certification B.V. | 20250214 | 授权 | Safety requirements for secondary batteries and battery installations | EN 62485 | 欧洲标准化委员会(CEN) | 20141010
PV13 | ENEC 认证规则 | 3057 | 5 | DEKRA Certification B.V. | 20250214 | 授权 | Lamp controlgear | IEC 61347 | 国际电工委员会（IEC） | 20240614
PV13 | ENEC 认证规则 | 3057 | 5 | DEKRA Certification B.V. | 20250214 | 授权 | Lamp controlgear | EN 61347 | 欧洲标准化委员会(CEN) | 20210108
PV16 | ENEC 认证规则 | 3057 | 5 | DEKRA Certification B.V. | 20250214 | 授权 | Miscellaneous lampholders | IEC 60838 | 国际电工委员会（IEC） | 20160519
PV16 | ENEC 认证规则 | 3057 | 5 | DEKRA Certification B.V. | 20250214 | 授权 | Miscellaneous lampholders | EN 60838 | 欧洲标准化委员会(CEN) | 20230609
PV16 | ENEC 认证规则 | 3057 | 5 | DEKRA Certification B.V. | 20250214 | 授权 | Self-ballasted fluorescent lamps for general lighting services | IEC 60968 | 国际电工委员会（IEC） | 20150205
PV16 | ENEC 认证规则 | 3057 | 5 | DEKRA Certification B.V. | 20250214 | 授权 | Self-ballasted fluorescent lamps for general lighting services | EN 60968 | 欧洲标准化委员会(CEN) | 20150508
PV16 | ENEC 认证规则 | 3057 | 5 | DEKRA Certification B.V. | 20250214 | 授权 | Self-ballasted compact fluorescent lamps for general lighting services | IEC 60969 | 国际电工委员会（IEC） | 20161013
PV16 | ENEC 认证规则 | 3057 | 5 | DEKRA Certification B.V. | 20250214 | 授权 | Self-ballasted compact fluorescent lamps for general lighting services | EN 60969 | 欧洲标准化委员会(CEN) | 20001117
PV16 | ENEC 认证规则 | 3057 | 5 | DEKRA Certification B.V. | 20250214 | 授权 | Self-ballasted LED-lamps for general lighting services by voltage > 50 V | IEC 62560 | 国际电工委员会（IEC） | 20110210
PV16 | ENEC 认证规则 | 3057 | 5 | DEKRA Certification B.V. | 20250214 | 授权 | Self-ballasted LED-lamps for general lighting services by voltage > 50 V | EN 62560 | 欧洲标准化委员会(CEN) | 20190301
PV16 | ENEC 认证规则 | 3057 | 5 | DEKRA Certification B.V. | 20250214 | 授权 | Bayonet lampholders | IEC 61184 | 国际电工委员会（IEC） | 20170522
PV16 | ENEC 认证规则 | 3057 | 5 | DEKRA Certification B.V. | 20250214 | 授权 | Bayonet lampholders | EN 61184 | 欧洲标准化委员会(CEN) | 20170922
PV16 | ENEC 认证规则 | 3057 | 5 | DEKRA Certification B.V. | 20250214 | 授权 | Double-capped LED lamps designed to retrofit linear fluorescent lamps | IEC 62776 | 国际电工委员会（IEC） | 20141211
PV16 | ENEC 认证规则 | 3057 | 5 | DEKRA Certification B.V. | 20250214 | 授权 | Double-capped LED lamps designed to retrofit linear fluorescent lamps | EN 62776 | 欧洲标准化委员会(CEN) | 20150403
PV14 | ENEC 认证规则 | 3057 | 5 | DEKRA Certification B.V. | 20250214 | 授权 | Central power supply systems for emergency lighting | EN 50171 | 欧洲标准化委员会(CEN) | 20240802
PV12 | ENEC 认证规则 | 3057 | 5 | DEKRA Certification B.V. | 20250214 | 授权 | Audio/video, information and communication technology equipment | IEC 62368 | 国际电工委员会（IEC） | 20230526
PV12 | ENEC 认证规则 | 3057 | 5 | DEKRA Certification B.V. | 20250214 | 授权 | Audio/video, information and communication technology equipment | EN 62368 | 欧洲标准化委员会(CEN) | 20170120
PV14 | ENEC 认证规则 | 3057 | 5 | DEKRA Certification B.V. | 20250214 | 授权 | Safety of transformers, reactors, power supply units and combinations thereof | IEC 61558 | 国际电工委员会（IEC） | 20170929
PV14 | ENEC 认证规则 | 3057 | 5 | DEKRA Certification B.V. | 20250214 | 授权 | Safety of transformers, reactors, power supply units and combinations thereof | EN 61558 | 欧洲标准化委员会(CEN) | 20140523
PV11 | ENEC 认证规则 | 3057 | 5 | DEKRA Certification B.V. | 20250214 | 授权 | Electric motor-operated hand-held tools, transportable tools and lawn and garden machinery - Safety | IEC 62841 | 国际电工委员会（IEC） | 20140319
PV11 | ENEC 认证规则 | 3057 | 5 | DEKRA Certification B.V. | 20250214 | 授权 | Electric motor-operated hand-held tools, transportable tools and lawn and garden machinery - Safety | EN 62841 | 欧洲标准化委员会(CEN) | 20250516
PV11 | ENEC 认证规则 | 3057 | 5 | DEKRA Certification B.V. | 20250214 | 授权 | Household and similar electrical appliances - Safety | EN 50636 | 欧洲标准化委员会(CEN) | 20210416
PV11 | ENEC 认证规则 | 3057 | 5 | DEKRA Certification B.V. | 20250214 | 授权 | Household electrical appliances - Measurement of standby power | IEC 62301 | 国际电工委员会（IEC） | 20110127
PV11 | ENEC 认证规则 | 3057 | 5 | DEKRA Certification B.V. | 20250214 | 授权 | Household electrical appliances - Measurement of standby power | EN 62301 | 英国标准协会（BSI) | 20240927
PV16 | ENEC 认证规则 | 3057 | 5 | DEKRA Certification B.V. | 20250214 | 授权 | LED modules for general lighting | PD EPRS 001 | 欧洲测试、检验和认证体系 | 20250401
PV16 | ENEC 认证规则 | 3057 | 5 | DEKRA Certification B.V. | 20250214 | 授权 | Luminaire Performance | PD EPRS 002 | 欧洲测试、检验和认证体系 | 20250401
PV16 | ENEC 认证规则 | 3057 | 5 | DEKRA Certification B.V. | 20250214 | 授权 | Luminaire Performance – LED Luminaires | PD EPRS 003 | 欧洲测试、检验和认证体系 | 20250401
PV16 | ENEC 认证规则 | 3057 | 5 | DEKRA Certification B.V. | 20250214 | 授权 | Self-ballasted LED lamps for general lighting services with supply voltage > 50V | PD EPRS 004 | 欧洲测试、检验和认证体系 | 20250401

## GCC scheme
认证领域 | 认证规则 名称 | 认证规则 编号 | 认证规则 版本信息 | 认证规则 发布单位 | 认证规则 发布/实施/修订日期 | 认证规则 来源信息 | 认证依据用标准或技术规范 名称 | 认证依据用标准或技术规范 编号 | 认证依据用标准或技术规范 发布单位 | 认证依据用标准或技术规范 发布/实施日期
PV14 | GCC认证规则 | 2273 | 3 | DEKRA Certification B.V. | 20211207 | 授权 | 13 A plugs, socket-outlets, adaptors and connection units - Rewirable and nonrewirable 13 A fused plugs. | BS 1363 | 英国标准学会（BSI) | 20230630
PV14 | GCC认证规则 | 2273 | 3 | DEKRA Certification B.V. | 20211207 | 授权 | Specification for Two-Pole and Earthing-Pin Plugs, Socket-Outlets, and Socket-Outlet Adaptors | BS 546:1950 + Amd 1 to 8 modified by Supp. 2 (1987) | 英国标准学会（BSI) | 19871223
PV11 | GCC认证规则 | 2273 | 3 | DEKRA Certification B.V. | 20211207 | 授权 | Household and similar electrical appliances - Safety - Part 2-6: Particular requirements for stationary cooking ranges, hobs, ovens and similar appliances | OT_FR GSO 1962:2009 | 海湾阿拉伯国家合作委员会标准化组织（GSO） | 20091017
PV11 | GCC认证规则 | 2273 | 3 | DEKRA Certification B.V. | 20211207 | 授权 | Household and similar electrical appliances - Safety - Part 2-4: Particular requirements for spin extractors | OT_FR GSO 1963:2009 | 海湾阿拉伯国家合作委员会标准化组织（GSO） | 20091017
PV14 | GCC认证规则 | 2273 | 3 | DEKRA Certification B.V. | 20211207 | 授权 | Safety Requirements for Cord Extension Sets | OT_FR GSO 2117:2011 | 海湾阿拉伯国家合作委员会标准化组织（GSO） | 20110412
PV12 | GCC认证规则 | 2273 | 3 | DEKRA Certification B.V. | 20211207 | 授权 | Audio/video, information and communication technology equipment - Part 1: Safety requirements | IEC 62368-1:2023 | 国际电工委员会（IEC） | 20230526
PV14 | GCC认证规则 | 2273 | 3 | DEKRA Certification B.V. | 20211207 | 授权 | PLUGS AND SOCKET-OUTLETS FOR HOUSEHOLD AND SIMILAR PURPOSES-SAFETY REQUIREMENTS AND TEST METHODS 250 V/13 A | SASO 2203:2018 | 沙特阿拉伯标准、计量和质量组织（SASO） | 20180111
PV14 | GCC认证规则 | 2273 | 3 | DEKRA Certification B.V. | 20211207 | 授权 | SAFETY REQUIREMENTS FOR CORD EXTENSION SETS 230 V/13 A | SASO 2815:2021 | 沙特阿拉伯标准、计量和质量组织（SASO） | 20240101
PV12 | GCC认证规则 | 2273 | 3 | DEKRA Certification B.V. | 20211207 | 授权 | Industrial, scientific and medical equipment - Radio-frequency disturbance characteristics - Limits and methods of measurement | CISPR 11:2024 | 国际电工委员会（IEC） | 20240213
PV12 | GCC认证规则 | 2273 | 3 | DEKRA Certification B.V. | 20211207 | 授权 | Industrial, scientific and medical equipment - Radio-frequency disturbance characteristics - Limits and methods of measurement | CISPR 11:2015+AMD1:2016+AMD2:2019 | 国际电工委员会（IEC） | 20190118
PV12 | GCC认证规则 | 2273 | 3 | DEKRA Certification B.V. | 20211207 | 授权 | Industrial, scientific and medical equipment - Radio-frequency disturbance characteristics - Limits and methods of measurement | CISPR 11:2015+AMD1:2016 | 国际电工委员会（IEC） | 20160623
PV11 | GCC认证规则 | 2273 | 3 | DEKRA Certification B.V. | 20211207 | 授权 | Electromagnetic compatibility - Requirements for household appliances, electric tools and similar apparatus - Part 1: Emission | CISPR 14-1:2020 | 国际电工委员会（IEC） | 20200907
PV11 | GCC认证规则 | 2273 | 3 | DEKRA Certification B.V. | 20211207 | 授权 | Electromagnetic compatibility - Requirements for household appliances, electric tools and similar apparatus - Part 2: Immunity | CISPR 14-2:2020 | 国际电工委员会（IEC） | 20200831
PV11 | GCC认证规则 | 2273 | 3 | DEKRA Certification B.V. | 20211207 | 授权 | Household and similar electrical appliances - Safety | IEC 60335 | 国际电工委员会（IEC） | 20200902
PV14 | GCC认证规则 | 2273 | 3 | DEKRA Certification B.V. | 20211207 | 授权 | Plugs and socket-outlets for household and similar purposes | IEC 60884 | 国际电工委员会（IEC） | 20220804
PV11 | GCC认证规则 | 2273 | 3 | DEKRA Certification B.V. | 20211207 | 授权 | Electromagnetic compatibility (EMC) | IEC 61000 | 国际电工委员会（IEC） | 20230207

## GS scheme
认证领域 | 认证规则 名称 | 认证规则 编号 | 认证规则 版本信息 | 认证规则 发布单位 | 认证规则 发布/实施/修订日期 | 认证规则 来源信息 | 认证依据用标准或技术规范 名称 | 认证依据用标准或技术规范 编号 | 认证依据用标准或技术规范 发布单位 | 认证依据用标准或技术规范 发布/实施日期
PV11 | GS 认证规则 | DTCG-D-CERT-003 | 00 | DEKRA Testing and Certification GmbH | 20200703 | 授权 | Household and similar electrical appliances - Safety | EN 60335 | 欧洲电工标准化委员会（CENELEC） | 20210324
PV16 | GS 认证规则 | DTCG-D-CERT-003 | 00 | DEKRA Testing and Certification GmbH | 20200703 | 授权 | Luminaires | EN 60598 | 欧洲电工标准化委员会（CENELEC） | 20241220
PV16 | GS 认证规则 | DTCG-D-CERT-003 | 00 | DEKRA Testing and Certification GmbH | 20200703 | 授权 | Self-ballasted fluorescent lamps for general lighting services – Safety requirements | EN 60968 | 欧洲电工标准化委员会（CENELEC） | 20150508
PV16 | GS 认证规则 | DTCG-D-CERT-003 | 00 | DEKRA Testing and Certification GmbH | 20200703 | 授权 | LED modules for general lighting – Safety specifications | EN 62031 | 欧洲电工标准化委员会（CENELEC） | 20200313
PV16 | GS 认证规则 | DTCG-D-CERT-003 | 00 | DEKRA Testing and Certification GmbH | 20200703 | 授权 | Double-capped fluorescent lamps - Safety specifications | EN 61195 | 欧洲电工标准化委员会（CENELEC） | 20080709
PV16 | GS 认证规则 | DTCG-D-CERT-003 | 00 | DEKRA Testing and Certification GmbH | 20200703 | 授权 | Lamp caps and holders together with gauges for the control of interchangeability and safety | EN 60061 | 欧洲电工标准化委员会（CENELEC） | 19930331
PV16 | GS 认证规则 | DTCG-D-CERT-003 | 00 | DEKRA Testing and Certification GmbH | 20200703 | 授权 | Self-ballasted LED-lamps for general lighting services by voltage > 50 V - Safety specifications | EN 62560 | 欧洲电工标准化委员会（CENELEC） | 20121015
PV16 | GS 认证规则 | DTCG-D-CERT-003 | 00 | DEKRA Testing and Certification GmbH | 20200703 | 授权 | Photobiological safety of lamps and lamp systems | EN 62471 | 欧洲电工标准化委员会（CENELEC） | 20080912
PV16 | GS 认证规则 | DTCG-D-CERT-003 | 00 | DEKRA Testing and Certification GmbH | 20200703 | 授权 | Assessment of lighting equipment related to human exposure to electromagnetic fields | EN 62493 | 欧洲电工标准化委员会（CENELEC） | 20150508
PV16 | GS 认证规则 | DTCG-D-CERT-003 | 00 | DEKRA Testing and Certification GmbH | 20200703 | 授权 | Double-capped LED lamps designed to retrofit linear fluorescent lamps - Safety specifications | EN 62776 | 欧洲电工标准化委员会（CENELEC） | 20150403
PV16 | GS 认证规则 | DTCG-D-CERT-003 | 00 | DEKRA Testing and Certification GmbH | 20200703 | 授权 | LEDsi lamps for general lighting services with supply voltages not exceeding 50 V a.c. r.m.s. or 120 V ripple free d.c. - Safety specifications | EN 62838 | 欧洲电工标准化委员会（CENELEC） | 20160115
PV13 | GS 认证规则 | DTCG-D-CERT-003 | 00 | DEKRA Testing and Certification GmbH | 20200703 | 授权 | Safety of transformers, reactors, power supply units and combinations thereof | EN 61558 | 欧洲电工标准化委员会（CENELEC） | 20060331
PV13 | GS 认证规则 | DTCG-D-CERT-003 | 00 | DEKRA Testing and Certification GmbH | 20200703 | 授权 | Lamp controlgear | EN 61347 | 欧洲电工标准化委员会（CENELEC） | 20150515
PV14 | GS 认证规则 | DTCG-D-CERT-003 | 00 | DEKRA Testing and Certification GmbH | 20200703 | 授权 | Safety of power converters for use in photovoltaic power systems | DIN EN 62109 | 德国标准协会（DIN） | 20110401
PV14 | GS 认证规则 | DTCG-D-CERT-003 | 00 | DEKRA Testing and Certification GmbH | 20200703 | 授权 | Electrical accessories - Cable reels for household and similar purposes | DIN EN 61242 | 德国标准协会（DIN） | 20161201
PV14 | GS 认证规则 | DTCG-D-CERT-003 | 00 | DEKRA Testing and Certification GmbH | 20200703 | 授权 | Industrial cable reels | EN 61316 | 欧洲电工标准化委员会（CENELEC） | 20210903
PV14 | GS 认证规则 | DTCG-D-CERT-003 | 00 | DEKRA Testing and Certification GmbH | 20200703 | 授权 | Plugs and socket-outlets for household and similar purposes | DIN VDE 0620 | 德国标准协会（DIN） | 20210201
PV12 | GS 认证规则 | DTCG-D-CERT-003 | 00 | DEKRA Testing and Certification GmbH | 20200703 | 授权 | Audio/video, information and communication technology equipment | EN 62368 | 欧洲电工标准化委员会（CENELEC） | 20140801
PV12 | GS 认证规则 | DTCG-D-CERT-003 | 00 | DEKRA Testing and Certification GmbH | 20200703 | 授权 | Information technology equipment - Safety | EN 60950 | 欧洲电工标准化委员会（CENELEC） | 20170414
PV14 | GS 认证规则 | DTCG-D-CERT-003 | 00 | DEKRA Testing and Certification GmbH | 20200703 | 授权 | Safety requirements for electrical equipment for measurement, control, and laboratory use | EN 61010 | 欧洲电工标准化委员会（CENELEC） | 20101015
PV08 | GS 认证规则 | DTCG-D-CERT-003 | 00 | DEKRA Testing and Certification GmbH | 20200703 | 授权 | Step stools | EN 14183 | 欧洲电工标准化委员会（CENELEC） | 20031217
PV11 | GS 认证规则 | DTCG-D-CERT-003 | 00 | DEKRA Testing and Certification GmbH | 20200703 | 授权 | Hand-held motor-operated electric tools - Safety | EN 60745 | 欧洲电工标准化委员会（CENELEC） | 20150821
PV11 | GS 认证规则 | DTCG-D-CERT-003 | 00 | DEKRA Testing and Certification GmbH | 20200703 | 授权 | Safety of transportable motor-operated electric tools | EN 61029 | 欧洲电工标准化委员会（CENELEC） | 20090724
PV11 | GS 认证规则 | DTCG-D-CERT-003 | 00 | DEKRA Testing and Certification GmbH | 20200703 | 授权 | Electric motor-operated hand-held tools, transportable tools and lawn and garden machinery – Safety | EN 62841 | 欧洲电工标准化委员会（CENELEC） | 20150821

## IECQ scheme
认证领域 | 认证规则 名称 | 认证规则 编号 | 认证规则 版本信息 | 认证规则 发布单位 | 认证规则 发布/实施/修订日期 | 认证规则 来源信息 | 认证依据用标准或技术规范 名称 | 认证依据用标准或技术规范 编号 | 认证依据用标准或技术规范 发布单位 | 认证依据用标准或技术规范 发布/实施日期
PV12 | IECQ AC 认证规则 | GZ-CER-P001 | 4 | DEKRA Certification B.V. | 20231228 | 自有 | IECQ Rules of Procedure - Part 1: General Requirements for all IECQ Schemes | IECQ 03-1 | 电子元器件质量评定委员会 | 20231130
PV12 | IECQ AC 认证规则 | GZ-CER-P001 | 4 | DEKRA Certification B.V. | 20231228 | 自有 | IECQ Rules of Procedure - Part 3: IECQ Approved Component Products, Related Materials & Assemblies Scheme | IECQ 03-3 | 电子元器件质量评定委员会 | 20231130
PV12 | IECQ AC 认证规则 | GZ-CER-P001 | 4 | DEKRA Certification B.V. | 20231228 | 自有 | IECQ Approved Component Products, Related Materials & Assemblies Scheme, IECQ Approved Component - Technology Certification (IECQ AC-TC) | IECQ 03-3-1 | 电子元器件质量评定委员会 | 20231130
PV12 | IECQ AC 认证规则 | GZ-CER-P001 | 4 | DEKRA Certification B.V. | 20231228 | 自有 | IECQ Approved Component Products, Related Materials & Assemblies Scheme. IECQ Approved Component - Automotive Qualification Programme (IECQ AC-AQP) | IECQ 03-3-2 | 电子元器件质量评定委员会 | 20231130
PV12 | IECQ AC 认证规则 | GZ-CER-P001 | 4 | DEKRA Certification B.V. | 20231228 | 自有 | IECQ Approved Component Products, Related Materials & Assemblies Scheme, IECQ Approved Component – Capability Certification (IECQ AC-C) | IECQ 03-3-3 | 电子元器件质量评定委员会 | 20231130

## INMETRO scheme
认证领域 | 认证规则 名称 | 认证规则 编号 | 认证规则 版本信息 | 认证规则 发布单位 | 认证规则 发布/实施/修订日期 | 认证规则 来源信息 | 认证依据用标准或技术规范 名称 | 认证依据用标准或技术规范 编号 | 认证依据用标准或技术规范 发布单位 | 认证依据用标准或技术规范 发布/实施日期
PV16 | INMETRO认证规则 | 1945 | 6 | DEKRA Certification B.V. | 20240318 | 自有 | 公共道路照明灯具的技术质量法规和符合性评估要求 | OT_FR Portaria INMETRO No. 62 | 巴西国家计量、标准化与工业质量研究院（INMETRO） | 20220224
PV16 | INMETRO认证规则 | 1945 | 6 | DEKRA Certification B.V. | 20240318 | 自有 | 带集成控制装置的LED灯具的技术质量规范和符合性评估要求 | OT_FR Portaria INMETRO No. 69 | 巴西国家计量、标准化与工业质量研究院（INMETRO） | 20220225
PV12 | INMETRO认证规则 | 1945 | 6 | DEKRA Certification B.V. | 20240318 | 自有 | 巴西家用和类似用途插头插座通用安全标准 | OT_FR ABNT NBR NM 60884-1 | 巴西技术标准协会（ABNT） | 20100205
PV12 | INMETRO认证规则 | 1945 | 6 | DEKRA Certification B.V. | 20240318 | 自有 | 巴西插头和插座标准 | OT_FR ABNT NBR 14136 | 巴西技术标准协会（ABNT） | 20211123
PV12 | INMETRO认证规则 | 1945 | 6 | DEKRA Certification B.V. | 20240318 | 自有 | 家用和类似用途电器安全要求 | IEC 60335 | 国际电工委员会（IEC） | 20200902
PV12 | INMETRO认证规则 | 1945 | 6 | DEKRA Certification B.V. | 20240318 | 自有 | 巴西医疗电气设备安全标准 | OT_FR ABNT NBR IEC 60601 | 巴西技术标准协会（ABNT） | 20220106

## KEMA-KEUR scheme
认证领域 | 认证规则 名称 | 认证规则 编号 | 认证规则 版本信息 | 认证规则 发布单位 | 认证规则 发布/实施/修订日期 | 认证规则 来源信息 | 认证依据用标准或技术规范 名称 | 认证依据用标准或技术规范 编号 | 认证依据用标准或技术规范 发布单位 | 认证依据用标准或技术规范 发布/实施日期
PV14 | KEMA-KEUR 认证规则 | 2307 | 3 | DEKRA Certification B.V. | 20220207 | 自有 | Polyvinyl chloride insulated cables of rated voltages up to and including 450/750 V | IEC 60227 | 国际电工委员会（IEC） | 20240222
PV14 | KEMA-KEUR 认证规则 | 2307 | 3 | DEKRA Certification B.V. | 20220207 | 自有 | Rubber insulated cables - Rated voltages up to and including 450/750 V | IEC 60245 | 国际电工委员会（IEC） | 20110929
PV14 | KEMA-KEUR 认证规则 | 2307 | 3 | DEKRA Certification B.V. | 20220207 | 自有 | Electrical accessories - Cord sets and interconnection cord sets | IEC 60799 | 国际电工委员会（IEC） | 20221027
PV14 | KEMA-KEUR 认证规则 | 2307 | 3 | DEKRA Certification B.V. | 20220207 | 自有 | Electrical accessories - Cord sets and interconnection cord sets | EN 60799 | 欧洲标准化委员会(CEN) | 20210319
PV14 | KEMA-KEUR 认证规则 | 2307 | 3 | DEKRA Certification B.V. | 20220207 | 自有 | Fire classification of construction products and building elements | EN 13501 | 欧洲标准化委员会(CEN) | 20181219
PV14 | KEMA-KEUR 认证规则 | 2307 | 3 | DEKRA Certification B.V. | 20220207 | 自有 | Coaxial cables - Part 9-1: Sectional specification for coaxial cables for analogue and digital signal transmission - Indoor drop cables for systems operating at 5 MHz - 1 000 MHz | EN 50117 | 欧洲标准化委员会(CEN) | 20190329
PV14 | KEMA-KEUR 认证规则 | 2307 | 3 | DEKRA Certification B.V. | 20220207 | 自有 | Cables for signs and luminous-discharge-tube installations operating from a no-load rated output voltage exceeding 1 000 V but not exceeding 10 000 V | EN 50143 | 欧洲标准化委员会(CEN) | 20090326
PV14 | KEMA-KEUR 认证规则 | 2307 | 3 | DEKRA Certification B.V. | 20220207 | 自有 | Flat flexible cables Platte buigzame leidingen | EN 50214 | 欧洲标准化委员会(CEN) | 20061201
PV14 | KEMA-KEUR 认证规则 | 2307 | 3 | DEKRA Certification B.V. | 20220207 | 自有 | Multi-element metallic cables used in analogue and digital communications and control | EN 50288 | 欧洲标准化委员会(CEN) | 20130318
PV14 | KEMA-KEUR 认证规则 | 2307 | 3 | DEKRA Certification B.V. | 20220207 | 自有 | Common test methods for cables under fire conditions - Heat release and smoke production measurement on cables during flame spread test - Test apparatus, procedures, results | EN 50399 | 欧洲标准化委员会(CEN) | 20110415
PV14 | KEMA-KEUR 认证规则 | 2307 | 3 | DEKRA Certification B.V. | 20220207 | 自有 | Electric cables - Low voltage energy cables of rated voltages up to and including 450/750 V (U0/U) | EN 50525 | 欧洲标准化委员会(CEN) | 20110506
PV14 | KEMA-KEUR 认证规则 | 2307 | 3 | DEKRA Certification B.V. | 20220207 | 自有 | Electric cables for photovoltaic systems | EN 50618 | 欧洲标准化委员会(CEN) | 20150101
PV14 | KEMA-KEUR 认证规则 | 2307 | 3 | DEKRA Certification B.V. | 20220207 | 自有 | Cable management systems - Cable ties for electrical installations | EN 62275 | 欧洲标准化委员会(CEN) | 20191129
PV14 | KEMA-KEUR 认证规则 | 2307 | 3 | DEKRA Certification B.V. | 20220207 | 自有 | Components for PV-systems: Requirements for PV array cable-systems | VDE AR E 2283-4 | 德国标准委员会DIN | 20171006
PV14 | KEMA-KEUR 认证规则 | 2307 | 3 | DEKRA Certification B.V. | 20220207 | 自有 | Paper-insulated metal-sheathed cables for rated voltages up to 18/30 kV (with copper or aluminium conductors and excluding gas-pressure and oil-filled cables) | IEC 60055 | 国际电工委员会（IEC） | 20050512
PV14 | KEMA-KEUR 认证规则 | 2307 | 3 | DEKRA Certification B.V. | 20220207 | 自有 | Electrical installations in ships | IEC 60092 | 国际电工委员会（IEC） | 20250331
PV14 | KEMA-KEUR 认证规则 | 2307 | 3 | DEKRA Certification B.V. | 20220207 | 自有 | Tests on oil-filled and gas-pressure cables and their accessories | IEC 60141 | 国际电工委员会（IEC） | 19930906
PV14 | KEMA-KEUR 认证规则 | 2307 | 3 | DEKRA Certification B.V. | 20220207 | 自有 | Power cables with extruded insulation and their accessories for rated voltages from 1 kV (Um = 1,2 kV) up to 30 kV (Um = 36 kV) | IEC 60502 | 国际电工委员会（IEC） | 20250120
PV14 | KEMA-KEUR 认证规则 | 2307 | 3 | DEKRA Certification B.V. | 20220207 | 自有 | Heating cables with a rated voltage up to and including 300/500 V for comfort heating and prevention of ice formation | IEC 60800 | 国际电工委员会（IEC） | 20211122
PV14 | KEMA-KEUR 认证规则 | 2307 | 3 | DEKRA Certification B.V. | 20220207 | 自有 | Power cables with extruded insulation and their accessories for rated voltages above 30 kV (Um= 36 kV) up to 150 kV (Um = 170 kV) | IEC 60840 | 国际电工委员会（IEC） | 20230602
PV14 | KEMA-KEUR 认证规则 | 2307 | 3 | DEKRA Certification B.V. | 20220207 | 自有 | Radio frequency and coaxial cable assemblies | IEC 60966 | 国际电工委员会（IEC） | 20240319
PV14 | KEMA-KEUR 认证规则 | 2307 | 3 | DEKRA Certification B.V. | 20220207 | 自有 | Round wire concentric lay overhead electrical stranded conductors | IEC 61089 | 国际电工委员会（IEC） | 19910620
PV14 | KEMA-KEUR 认证规则 | 2307 | 3 | DEKRA Certification B.V. | 20220207 | 自有 | Power cables with extruded insulation and their accessories for rated voltages above 150 kV (Um = 170 kV) up to 500 kV (Um = 550 kV) | IEC 62067 | 国际电工委员会（IEC） | 20220421
PV14 | KEMA-KEUR 认证规则 | 2307 | 3 | DEKRA Certification B.V. | 20220207 | 自有 | High-voltage switchgear and controlgear | IEC 62271 | 国际电工委员会（IEC） | 20250331
PV14 | KEMA-KEUR 认证规则 | 2307 | 3 | DEKRA Certification B.V. | 20220207 | 自有 | Paper-insulated lead-covered power cables | NEN 3172 | 荷兰标准协会（NEN） | 19871101
PV14 | KEMA-KEUR 认证规则 | 2307 | 3 | DEKRA Certification B.V. | 20220207 | 自有 | Distribution cables of rated voltage 0,6/1 kV | NEN 3616 | 荷兰标准协会（NEN） | 20010701
PV14 | KEMA-KEUR 认证规则 | 2307 | 3 | DEKRA Certification B.V. | 20220207 | 自有 | Power cables | NEN 3619 | 荷兰标准协会（NEN） | 20021001
PV14 | KEMA-KEUR 认证规则 | 2307 | 3 | DEKRA Certification B.V. | 20220207 | 自有 | Cables with insulation of cross-linked polyethylene for voltages of 6 kV up to and including 30 kV | NEN 3620 | 荷兰标准协会（NEN） | 20030301
PV14 | KEMA-KEUR 认证规则 | 2307 | 3 | DEKRA Certification B.V. | 20220207 | 自有 | Dentistry - Endodontic instruments | NEN 3630 | 荷兰标准协会（NEN） | 20230201
PV14 | KEMA-KEUR 认证规则 | 2307 | 3 | DEKRA Certification B.V. | 20220207 | 自有 | Extruded and Laminated Dielectric Shielded Cable Joints Rated 2.5 kV to 500 kV | IEEE Std 404 | 电气与电子工程师协会（IEEE） | 20120618
PV14 | KEMA-KEUR 认证规则 | 2307 | 3 | DEKRA Certification B.V. | 20220207 | 自有 | Test Procedures and Requirements for Alternating | IEEE Std 48 | 电气与电子工程师协会（IEEE） | 20201012
PV16 | KEMA-KEUR 认证规则 | 2307 | 3 | DEKRA Certification B.V. | 20220207 | 自有 | Performance requirements for self-ballasted LED lamps | DEKRA K 172 | DEKRA | 20110701
PV14 | KEMA-KEUR 认证规则 | 2307 | 3 | DEKRA Certification B.V. | 20220207 | 自有 | Non-halogen free charging cable for supplying power and communication for electric vehicles AMENDMENT 2 | DEKRA K 175 | DEKRA | 20130906
PV14 | KEMA-KEUR 认证规则 | 2307 | 3 | DEKRA Certification B.V. | 20220207 | 自有 | Electric cables - Low voltage energy cables of rated voltages up to and including 450/750 V (U0/U) Oil resistant control cables with improved fire performance with thermoplastic PVC insulation | DEKRA K 176 | DEKRA | 20140115
PV14 | KEMA-KEUR 认证规则 | 2307 | 3 | DEKRA Certification B.V. | 20220207 | 自有 | Electric cables - Low voltage energy cables of rated voltages up to and including 450/750 V (U0/U) Cables for general applications – Screened flexible cables with thermoplastic PVC insulation | DEKRA K 177 | DEKRA | 20140115
PV14 | KEMA-KEUR 认证规则 | 2307 | 3 | DEKRA Certification B.V. | 20220207 | 自有 | Multi-core cables for use in AC side of Photovoltaic-systems | DEKRA K 178 | DEKRA | 20151001
PV14 | KEMA-KEUR 认证规则 | 2307 | 3 | DEKRA Certification B.V. | 20220207 | 自有 | Requirements for Cables for use in Electric Road Vehicles | DEKRA K 179 | DEKRA | 20151001
PV14 | KEMA-KEUR 认证规则 | 2307 | 3 | DEKRA Certification B.V. | 20220207 | 自有 | Electric cables. PVC insulated and PVC sheathed cables for voltages up to and including 300/500 V, for electric power and lighting | BS 6004 | 英国标准协会(BSI) | 20201031
PV14 | KEMA-KEUR 认证规则 | 2307 | 3 | DEKRA Certification B.V. | 20220207 | 自有 | Specification for 600/1 000 V Single-Phase Split Concentric Electric Cables - Part 1: Cables Having PVC Insulation | BS 4553 | 英国标准协会(BSI) | 20030228
PV14 | KEMA-KEUR 认证规则 | 2307 | 3 | DEKRA Certification B.V. | 20220207 | 自有 | Electric cables. Thermosetting insulated, armoured cables of rated voltages of 600/1 000 V and 1 900/3 300 V for fixed installations. Specification | BS 5467 | 英国标准协会(BSI) | 20160430
PV14 | KEMA-KEUR 认证规则 | 2307 | 3 | DEKRA Certification B.V. | 20220207 | 自有 | Electrical cables - Single core PVC insulated flexible cables of rated voltage 600/1000 V for switchgear and controlgear wiring | BS 6231 | 英国标准协会(BSI) | 20060731
PV14 | KEMA-KEUR 认证规则 | 2307 | 3 | DEKRA Certification B.V. | 20220207 | 自有 | Test method for resistance to fire of cables required to maintain circuit integrity under fire conditions | BS 6387 | 英国标准协会(BSI) | 20131231
PV14 | KEMA-KEUR 认证规则 | 2307 | 3 | DEKRA Certification B.V. | 20220207 | 自有 | Electric cables - Armoured cables with thermosetting insulation for rated voltages from 3.8/6.6 kV to 19/33 kV | BS 6622 | 英国标准协会(BSI) | 20070330
PV14 | KEMA-KEUR 认证规则 | 2307 | 3 | DEKRA Certification B.V. | 20220207 | 自有 | Electric cables | BS 6724 | 英国标准协会(BSI) | 20160430
PV14 | KEMA-KEUR 认证规则 | 2307 | 3 | DEKRA Certification B.V. | 20220207 | 自有 | Elastomer Insulated Cables for Fixed Wiring in Ships and on Mobile and Fixed Offshore Units | BS 6883 | 英国标准协会(BSI) | 19990615
PV14 | KEMA-KEUR 认证规则 | 2307 | 3 | DEKRA Certification B.V. | 20220207 | 自有 | Electric cables | BS 7211 | 英国标准协会(BSI) | 20201031
PV14 | KEMA-KEUR 认证规则 | 2307 | 3 | DEKRA Certification B.V. | 20220207 | 自有 | Electric cables – Specification for 300/500 V fire resistant, screened, fixed installation cables having low emission of smoke and corrosive gases when affected by fire | BS 7629 | 英国标准协会(BSI) | 20190630
PV14 | KEMA-KEUR 认证规则 | 2307 | 3 | DEKRA Certification B.V. | 20220207 | 自有 | Electric cables - Armoured cables with thermosetting insulation for rated voltages from 3.8/6.6 kV to 19/33 kV having low emission of smoke and corrosive gases when affected by fire | BS 7835 | 英国标准协会(BSI) | 20071130
PV14 | KEMA-KEUR 认证规则 | 2307 | 3 | DEKRA Certification B.V. | 20220207 | 自有 | Electric cables | BS 7846 | 英国标准协会(BSI) | 20151130
PV14 | KEMA-KEUR 认证规则 | 2307 | 3 | DEKRA Certification B.V. | 20220207 | 自有 | Electric cables - Thermosetting insulated, non-armoured cables with a voltage of 600/1 000 V, for fixed installations | BS 7889 | 英国标准协会(BSI) | 20121031
PV14 | KEMA-KEUR 认证规则 | 2307 | 3 | DEKRA Certification B.V. | 20220207 | 自有 | Method for assessment of fire integrity of large diameter power cables for use as components for smoke and heat control systems and certain other active fire safety systems | BS 8491 | 英国标准协会(BSI) | 20080131
PV14 | KEMA-KEUR 认证规则 | 2307 | 3 | DEKRA Certification B.V. | 20220207 | 自有 | Multi-element metallic cables used in analogue and digital communications and control Part 12-1 | BS EN 50288 | 英国标准协会(BSI) | 20170930
PV14 | KEMA-KEUR 认证规则 | 2307 | 3 | DEKRA Certification B.V. | 20220207 | 自有 | Selection and dimensioning of high-voltage insulators intended for use in polluted conditions | DIN VDE 0815 | 德国标准委员会DIN | 20201204
PV14 | KEMA-KEUR 认证规则 | 2307 | 3 | DEKRA Certification B.V. | 20220207 | 自有 | Cables, wires and flexible cords for power installation | DIN VDE 0250 | 德国标准委员会DIN | 20170201
PV14 | KEMA-KEUR 认证规则 | 2307 | 3 | DEKRA Certification B.V. | 20220207 | 自有 | Electric cables - Charging cables for electric vehicles | EN 50620 | 欧洲标准化委员会(CEN) | 20190426
PV14 | KEMA-KEUR 认证规则 | 2307 | 3 | DEKRA Certification B.V. | 20220207 | 自有 | Charging cables for electric vehicles for rated voltages up to and including 0,6/1 kV | IEC 62893 | 国际电工委员会（IEC） | 20201106
PV14 | KEMA-KEUR 认证规则 | 2307 | 3 | DEKRA Certification B.V. | 20220207 | 自有 | Battery jumper cable for road vehicles with combustion engines; dimensions, requirements, test | DIN 72553 | 德国标准委员会DIN | 19940401
PV15 | KEMA-KEUR 认证规则 | 2307 | 3 | DEKRA Certification B.V. | 20220207 | 自有 | Secondary cells and batteries containing alkaline or other non-acid electrolytes | IEC 62133 | 国际电工委员会（IEC） | 20170207
PV15 | KEMA-KEUR 认证规则 | 2307 | 3 | DEKRA Certification B.V. | 20220207 | 自有 | Secondary cells and batteries containing alkaline or other non-acid electrolytes | EN 62133 | 欧洲标准化委员会(CEN) | 20170512
PV15 | KEMA-KEUR 认证规则 | 2307 | 3 | DEKRA Certification B.V. | 20220207 | 自有 | Secondary cells and batteries containing alkaline or other non-acid electrolytes | IEC 62620 | 国际电工委员会（IEC） | 20141125
PV15 | KEMA-KEUR 认证规则 | 2307 | 3 | DEKRA Certification B.V. | 20220207 | 自有 | Secondary cells and batteries containing alkaline or other non-acid electrolytes - Secondary lithium cells and batteries for use in industrial applications | EN 62620 | 欧洲标准化委员会(CEN) | 20150116
PV14 | KEMA-KEUR 认证规则 | 2307 | 3 | DEKRA Certification B.V. | 20220207 | 自有 | Thermal-links - Requirements and application guide | IEC 60691 | 国际电工委员会（IEC） | 20230306
PV14 | KEMA-KEUR 认证规则 | 2307 | 3 | DEKRA Certification B.V. | 20220207 | 自有 | Thermal-links - Requirements and application guide | EN 60691 | 欧洲标准化委员会(CEN) | 20231103
PV14 | KEMA-KEUR 认证规则 | 2307 | 3 | DEKRA Certification B.V. | 20220207 | 自有 | Automatic electrical controls | IEC 60730 | 国际电工委员会（IEC） | 20220919
PV14 | KEMA-KEUR 认证规则 | 2307 | 3 | DEKRA Certification B.V. | 20220207 | 自有 | Automatic electrical controls | EN 60730 | 欧洲标准化委员会(CEN) | 20160301
PV14 | KEMA-KEUR 认证规则 | 2307 | 3 | DEKRA Certification B.V. | 20220207 | 自有 | Circuit breakers for equipment (CBE) | IEC 60934 | 国际电工委员会（IEC） | 20190130
PV14 | KEMA-KEUR 认证规则 | 2307 | 3 | DEKRA Certification B.V. | 20220207 | 自有 | Circuit breakers for equipment (CBE) | EN 60934 | 欧洲标准化委员会(CEN) | 20190920
PV14 | KEMA-KEUR 认证规则 | 2307 | 3 | DEKRA Certification B.V. | 20220207 | 自有 | Electromechanical contactors for household and similar purposes | IEC 61095 | 国际电工委员会（IEC） | 20231012
PV14 | KEMA-KEUR 认证规则 | 2307 | 3 | DEKRA Certification B.V. | 20220207 | 自有 | Electromechanical contactors for household and similar purposes | EN 61095 | 欧洲标准化委员会(CEN) | 20090320
PV14 | KEMA-KEUR 认证规则 | 2307 | 3 | DEKRA Certification B.V. | 20220207 | 自有 | Railway applications - Fixed installations - Particular requirements for a.c. switchgear | EN 50152 | 欧洲标准化委员会(CEN) | 20121015
PV14 | KEMA-KEUR 认证规则 | 2307 | 3 | DEKRA Certification B.V. | 20220207 | 自有 | Protection of Secondary Network Systems | IEEE Std C37 | 电气与电子工程师协会（IEEE） | 20210423
PV14 | KEMA-KEUR 认证规则 | 2307 | 3 | DEKRA Certification B.V. | 20220207 | 自有 | Alternating Current High-Voltage Circuit Breakers Applied in Metal-Enclosed Switchgear - Conformance Test Procedures | ANSI C37 | 美国标准委员会（ANSI） | 20240131
PV13 | KEMA-KEUR 认证规则 | 2307 | 3 | DEKRA Certification B.V. | 20220207 | 自有 | Electric vehicles conductive charging system | IEC 61851 | 国际电工委员会（IEC） | 20170207
PV13 | KEMA-KEUR 认证规则 | 2307 | 3 | DEKRA Certification B.V. | 20220207 | 自有 | Electric vehicle conductive charging system | EN 61851 | 欧洲标准化委员会(CEN) | 20170314
PV13 | KEMA-KEUR 认证规则 | 2307 | 3 | DEKRA Certification B.V. | 20220207 | 自有 | Low-voltage switchgear and controlgear assemblies | IEC 61439 | 国际电工委员会（IEC） | 20200505
PV13 | KEMA-KEUR 认证规则 | 2307 | 3 | DEKRA Certification B.V. | 20220207 | 自有 | Low-voltage switchgear and controlgear assemblies | EN 61439 | 欧洲标准化委员会(CEN) | 20120322
PV13 | KEMA-KEUR 认证规则 | 2307 | 3 | DEKRA Certification B.V. | 20220207 | 自有 | Plugs, socket-outlets, vehicle connectors and vehicle inlets - Conductive charging of electric vehicles | IEC 62196 | 国际电工委员会（IEC） | 20220503
PV13 | KEMA-KEUR 认证规则 | 2307 | 3 | DEKRA Certification B.V. | 20220207 | 自有 | Plugs, socket-outlets, vehicle connectors and vehicle inlets - Conductive charging of electric vehicles | EN 62196 | 欧洲标准化委员会(CEN) | 20141006
PV13 | KEMA-KEUR 认证规则 | 2307 | 3 | DEKRA Certification B.V. | 20220207 | 自有 | Safety requirements for power electronic converter systems and equipment | IEC 62477 | 国际电工委员会（IEC） | 20220520
PV13 | KEMA-KEUR 认证规则 | 2307 | 3 | DEKRA Certification B.V. | 20220207 | 自有 | Safety requirements for power electronic converter systems and equipment | EN 62477 | 欧洲标准化委员会(CEN) | 20120828
PV13 | KEMA-KEUR 认证规则 | 2307 | 3 | DEKRA Certification B.V. | 20220207 | 自有 | In-cable control and protection device (IC-CPD) for mode 2 charging of electric road vehicles | IEC 62752 | 国际电工委员会（IEC） | 20240327
PV13 | KEMA-KEUR 认证规则 | 2307 | 3 | DEKRA Certification B.V. | 20220207 | 自有 | In-cable control and protection device (IC-CPD) for mode 2 charging of electric road vehicles | EN 62752 | 欧洲标准化委员会(CEN) | 20160408
PV13 | KEMA-KEUR 认证规则 | 2307 | 3 | DEKRA Certification B.V. | 20220207 | 自有 | Bi-directional grid-connected power converters | IEC 62909 | 国际电工委员会（IEC） | 20170519
PV13 | KEMA-KEUR 认证规则 | 2307 | 3 | DEKRA Certification B.V. | 20220207 | 自有 | Bi-directional grid-connected power converters | EN 62909 | 欧洲标准化委员会(CEN) | 20180202
PV13 | KEMA-KEUR 认证规则 | 2307 | 3 | DEKRA Certification B.V. | 20220207 | 自有 | Requirements for Cables for use in Electric Road Vehicles | DEKRA K180 | DEKRA | 20151001
PV08 | KEMA-KEUR 认证规则 | 2307 | 3 | DEKRA Certification B.V. | 20220207 | 自有 | Safety of machinery - Electrical equipment of machines | IEC 60204 | 国际电工委员会（IEC） | 20250120
PV08 | KEMA-KEUR 认证规则 | 2307 | 3 | DEKRA Certification B.V. | 20220207 | 自有 | Safety of machinery - Electrical equipment of machines | EN 60204 | 欧洲标准化委员会(CEN) | 20180319
PV08 | KEMA-KEUR 认证规则 | 2307 | 3 | DEKRA Certification B.V. | 20220207 | 自有 | Household and similar electrical appliances - Safety | IEC 60335 | 国际电工委员会（IEC） | 20200902
PV08 | KEMA-KEUR 认证规则 | 2307 | 3 | DEKRA Certification B.V. | 20220207 | 自有 | Household and similar electrical appliances - Safety | EN 60335 | 欧洲标准化委员会(CEN) | 20120113
PV08 | KEMA-KEUR 认证规则 | 2307 | 3 | DEKRA Certification B.V. | 20220207 | 自有 | Electric appliances connected to the water mains - Avoidance of backsiphonage and failure of hose | IEC 61770 | 国际电工委员会（IEC） | 20080723
PV08 | KEMA-KEUR 认证规则 | 2307 | 3 | DEKRA Certification B.V. | 20220207 | 自有 | Electric appliances connected to the water mains - Avoidance of backsiphonage and failure of hose | EN 61770 | 欧洲标准化委员会(CEN) | 20090422
PV08 | KEMA-KEUR 认证规则 | 2307 | 3 | DEKRA Certification B.V. | 20220207 | 自有 | Measurement methods for electromagnetic fields of household appliances and similar apparatus with regard to human exposure | IEC 62233 | 国际电工委员会（IEC） | 20051019
PV08 | KEMA-KEUR 认证规则 | 2307 | 3 | DEKRA Certification B.V. | 20220207 | 自有 | Measurement methods for electromagnetic fields of household appliances and similar apparatus with regard to human exposure | EN 62233 | 欧洲标准化委员会(CEN) | 20081231
PV11 | KEMA-KEUR 认证规则 | 2307 | 3 | DEKRA Certification B.V. | 20220207 | 自有 | Plugs and socket-outlets for household and similar purposes | IEC 60884 | 国际电工委员会（IEC） | 20220804
PV14 | KEMA-KEUR 认证规则 | 2307 | 3 | DEKRA Certification B.V. | 20220207 | 自有 | Plugs and socket-outlets for household and similar purposes | CEI 23-57 | 意大利标准委员会(CEI) | 20200901
PV11 | KEMA-KEUR 认证规则 | 2307 | 3 | DEKRA Certification B.V. | 20220207 | 自有 | Plugs, fixed or portable socket-outlets and appliance inlets for industrial purposes | IEC 60309 | 国际电工委员会（IEC） | 20210618
PV11 | KEMA-KEUR 认证规则 | 2307 | 3 | DEKRA Certification B.V. | 20220207 | 自有 | Plugs, fixed or portable socket-outlets and appliance inlets for industrial purposes | EN 60309 | 欧洲标准化委员会(CEN) | 20220617
PV11 | KEMA-KEUR 认证规则 | 2307 | 3 | DEKRA Certification B.V. | 20220207 | 自有 | Appliance couplers for household and similar general purposes | IEC 60320 | 国际电工委员会（IEC） | 20210727
PV11 | KEMA-KEUR 认证规则 | 2307 | 3 | DEKRA Certification B.V. | 20220207 | 自有 | Appliance couplers for household and similar general purposes | EN 60320 | 欧洲标准化委员会(CEN) | 20211008
PV11 | KEMA-KEUR 认证规则 | 2307 | 3 | DEKRA Certification B.V. | 20220207 | 自有 | Switches for household and similar fixed electrical installations | IEC 60669 | 国际电工委员会（IEC） | 20170222
PV11 | KEMA-KEUR 认证规则 | 2307 | 3 | DEKRA Certification B.V. | 20220207 | 自有 | Switches for household and similar fixed electrical installations | EN 60669 | 欧洲标准化委员会(CEN) | 20180216
PV11 | KEMA-KEUR 认证规则 | 2307 | 3 | DEKRA Certification B.V. | 20220207 | 自有 | Boxes and enclosures for electrical accessories for household and similar fixed electrical installations | IEC 60670 | 国际电工委员会（IEC） | 20241209
PV11 | KEMA-KEUR 认证规则 | 2307 | 3 | DEKRA Certification B.V. | 20220207 | 自有 | Boxes and enclosures for electrical accessories for household and similar fixed electrical installations | EN 60670 | 欧洲标准化委员会(CEN) | 20070629
PV11 | KEMA-KEUR 认证规则 | 2307 | 3 | DEKRA Certification B.V. | 20220207 | 自有 | Arc welding equipment | IEC 60974 | 国际电工委员会（IEC） | 20210629
PV11 | KEMA-KEUR 认证规则 | 2307 | 3 | DEKRA Certification B.V. | 20220207 | 自有 | Arc welding equipment | EN 60974 | 欧洲标准化委员会(CEN) | 20221202
PV11 | KEMA-KEUR 认证规则 | 2307 | 3 | DEKRA Certification B.V. | 20220207 | 自有 | Connecting devices for low-voltage circuits for household and similar purposes | IEC 60998 | 国际电工委员会（IEC） | 20021213
PV11 | KEMA-KEUR 认证规则 | 2307 | 3 | DEKRA Certification B.V. | 20220207 | 自有 | Connecting devices for low-voltage circuits for household and similar purposes | EN 60998 | 欧洲标准化委员会(CEN) | 20040428
PV12 | KEMA-KEUR 认证规则 | 2307 | 3 | DEKRA Certification B.V. | 20220207 | 自有 | Switches for appliances | IEC 61058 | 国际电工委员会（IEC） | 20160720
PV12 | KEMA-KEUR 认证规则 | 2307 | 3 | DEKRA Certification B.V. | 20220207 | 自有 | Switches for appliances | EN 61058 | 欧洲标准化委员会(CEN) | 20241220
PV14 | KEMA-KEUR 认证规则 | 2307 | 3 | DEKRA Certification B.V. | 20220207 | 自有 | Electrical accessories - Cable reels for household and similar purposes | IEC 61242 | 国际电工委员会（IEC） | 19950222
PV14 | KEMA-KEUR 认证规则 | 2307 | 3 | DEKRA Certification B.V. | 20220207 | 自有 | Electrical accessories - Cable reels for household and similar purposes | EN 61242 | 欧洲标准化委员会(CEN) | 19970801
PV14 | KEMA-KEUR 认证规则 | 2307 | 3 | DEKRA Certification B.V. | 20220207 | 自有 | Industrial cable reels | IEC 61316 | 国际电工委员会（IEC） | 20210708
PV14 | KEMA-KEUR 认证规则 | 2307 | 3 | DEKRA Certification B.V. | 20220207 | 自有 | Industrial cable reels | EN 61316 | 欧洲标准化委员会(CEN) | 20210901
PV14 | KEMA-KEUR 认证规则 | 2307 | 3 | DEKRA Certification B.V. | 20220207 | 自有 | Conduit systems for cable management | IEC 61386 | 国际电工委员会（IEC） | 20080222
PV14 | KEMA-KEUR 认证规则 | 2307 | 3 | DEKRA Certification B.V. | 20220207 | 自有 | Conduit systems for cable management | EN 61386 | 欧洲标准化委员会(CEN) | 20080829
PV14 | KEMA-KEUR 认证规则 | 2307 | 3 | DEKRA Certification B.V. | 20220207 | 自有 | Powertrack systems | IEC 61534 | 国际电工委员会（IEC） | 20110518
PV14 | KEMA-KEUR 认证规则 | 2307 | 3 | DEKRA Certification B.V. | 20220207 | 自有 | Powertrack systems | EN 61534 | 欧洲标准化委员会(CEN) | 20110715
PV12 | KEMA-KEUR 认证规则 | 2307 | 3 | DEKRA Certification B.V. | 20220207 | 自有 | Installation couplers intended for permanent connection in fixed installations | IEC 61535 | 国际电工委员会（IEC） | 20230324
PV12 | KEMA-KEUR 认证规则 | 2307 | 3 | DEKRA Certification B.V. | 20220207 | 自有 | Installation couplers intended for permanent connection in fixed installations | EN 61535 | 欧洲标准化委员会(CEN) | 20240830
PV14 | KEMA-KEUR 认证规则 | 2307 | 3 | DEKRA Certification B.V. | 20220207 | 自有 | Cable management - Cable tray systems and cable ladder systems | IEC 61537 | 国际电工委员会（IEC） | 20230124
PV14 | KEMA-KEUR 认证规则 | 2307 | 3 | DEKRA Certification B.V. | 20220207 | 自有 | Cable management - Cable tray systems and cable ladder systems | EN 61537 | 欧洲标准化委员会(CEN) | 20070901
PV14 | KEMA-KEUR 认证规则 | 2307 | 3 | DEKRA Certification B.V. | 20220207 | 自有 | Cable management - Cable tray systems and cable ladder systems | BS 61537 | 英国标准协会(BSI) | 20200731
PV12 | KEMA-KEUR 认证规则 | 2307 | 3 | DEKRA Certification B.V. | 20220207 | 自有 | Connectors - Safety requirements and tests | IEC 61984 | 国际电工委员会（IEC） | 20081008
PV12 | KEMA-KEUR 认证规则 | 2307 | 3 | DEKRA Certification B.V. | 20220207 | 自有 | Connectors - Safety requirements and tests | EN 61984 | 欧洲标准化委员会(CEN) | 20090626
PV16 | KEMA-KEUR 认证规则 | 2307 | 3 | DEKRA Certification B.V. | 20220207 | 自有 | Indicator light units for household and similar fixed-electrical installations | IEC 62094 | 国际电工委员会（IEC） | 20021009
PV16 | KEMA-KEUR 认证规则 | 2307 | 3 | DEKRA Certification B.V. | 20220207 | 自有 | Indicator light units for household and similar fixed-electrical installations | EN 62094 | 欧洲标准化委员会(CEN) | 20031205
PV14 | KEMA-KEUR 认证规则 | 2307 | 3 | DEKRA Certification B.V. | 20220207 | 自有 | Cable trunking systems and cable ducting systems for electrical installations | EN 50085 | 欧洲标准化委员会(CEN) | 20061020
PV14 | KEMA-KEUR 认证规则 | 2307 | 3 | DEKRA Certification B.V. | 20220207 | 自有 | Test methods and requirements for accessories for use on distribution cables of rated voltage 0,6/1,0 (1,2) kV | EN 50393 | 欧洲标准化委员会(CEN) | 20150228
PV17 | KEMA-KEUR 认证规则 | 2307 | 3 | DEKRA Certification B.V. | 20220207 | 自有 | Cryogenic vessels - Transportable vacuum insulated vessels of not more than 1000 litres volume | NEN 1251 | 荷兰标准协会（NEN） | 20000119
PV14 | KEMA-KEUR 认证规则 | 2307 | 3 | DEKRA Certification B.V. | 20220207 | 自有 | Plugs and socket-outlets for household and similar general purposes - Particular requirements for plugs and socket outlets used in the Netherlands | NEN 1020 | 荷兰标准协会（NEN） | 20241001
PV14 | KEMA-KEUR 认证规则 | 2307 | 3 | DEKRA Certification B.V. | 20220207 | 自有 | Compression and mechanical connectors for power cables | IEC 61238 | 国际电工委员会（IEC） | 20180508
PV17 | KEMA-KEUR 认证规则 | 2307 | 3 | DEKRA Certification B.V. | 20220207 | 自有 | Sound signalling devices for household and similar purposes | IEC 62080 | 国际电工委员会（IEC） | 20010628
PV14 | KEMA-KEUR 认证规则 | 2307 | 3 | DEKRA Certification B.V. | 20220207 | 自有 | Two-pole and earthing-pin plugs, socket-outlets and adaptors. Specification | BS 546 | 英国标准协会(BSI) | 20241206
PV14 | KEMA-KEUR 认证规则 | 2307 | 3 | DEKRA Certification B.V. | 20220207 | 自有 | 13 A plugs, socket-outlets, adaptors and connection units - Rewirable and non-rewirable 13 A fused plugs. Specification | BS 1363 | 英国标准协会(BSI) | 20230630
PV14 | KEMA-KEUR 认证规则 | 2307 | 3 | DEKRA Certification B.V. | 20220207 | 自有 | Aerospace series. Heat resisting alloy X12CrNiCoMoW21-20. Solution treated and precipitation treated. Bars and sections. De ≤ 100 mm | BS 4573 | 英国标准协会(BSI) | 20200229
PV14 | KEMA-KEUR 认证规则 | 2307 | 3 | DEKRA Certification B.V. | 20220207 | 自有 | General requirements for electrical accessories. Specification | BS 5733 | 英国标准协会(BSI) | 20100731
PV14 | KEMA-KEUR 认证规则 | 2307 | 3 | DEKRA Certification B.V. | 20220207 | 自有 | Prefabricated wiring systemsintended for permanentconnection in fixed installations | BS 8488 | 英国标准协会(BSI) | 20090228
PV14 | KEMA-KEUR 认证规则 | 2307 | 3 | DEKRA Certification B.V. | 20220207 | 自有 | Specification for 13 A plugs, socket-outlets, adaptors and connection units | SS 145 | 新加坡标准委员会（SS） | 20191212
PV14 | KEMA-KEUR 认证规则 | 2307 | 3 | DEKRA Certification B.V. | 20220207 | 自有 | Specification for general requirements for electrical accessories | SS 241 | 新加坡标准委员会（SS） | 19960731
PV14 | KEMA-KEUR 认证规则 | 2307 | 3 | DEKRA Certification B.V. | 20220207 | 自有 | Specification for 15 A plugs and switched socket-outlets for domestic and similar purposes | SS 472 | 新加坡标准委员会（SS） | 19991203
PV14 | KEMA-KEUR 认证规则 | 2307 | 3 | DEKRA Certification B.V. | 20220207 | 自有 | Plugs and socket-outlets for household and similar purposes - 6 A /250 V and 16 A/250 V systems | NF C61-314 | 法国标准协会（NF) | 20170501
PV14 | KEMA-KEUR 认证规则 | 2307 | 3 | DEKRA Certification B.V. | 20220207 | 自有 | Stecker und Steckdosen für den Hausgebrauch und ähnliche Anwendungen | DIN VDE 0620 | 德国标准委员会DIN | 20210201
PV14 | KEMA-KEUR 认证规则 | 2307 | 3 | DEKRA Certification B.V. | 20220207 | 自有 | Personnel protective equipment, protective devices and apparatus for work on electrically energized systems up to 1 000 V | DIN VDE 0680 | 德国标准委员会DIN | 20130401
PV14 | KEMA-KEUR 认证规则 | 2307 | 3 | DEKRA Certification B.V. | 20220207 | 自有 | Spine e prese per usi domestici e similari | CEI 23-50 | 意大利标准委员会(CEI) | 20070301
PV14 | KEMA-KEUR 认证规则 | 2307 | 3 | DEKRA Certification B.V. | 20220207 | 自有 | Gniazda wtyczkowe i wtyczki do użytku domowego i podobnego | OT_FR PN-IEC 60884-1 | 波兰标准化委员会（PKN） | 20240417
PV14 | KEMA-KEUR 认证规则 | 2307 | 3 | DEKRA Certification B.V. | 20220207 | 自有 | Plugs and socket-outlets for domestic and similar purposes | OT_FR NBN C 61-112-1 | 比利时标准协会（NBN) | 20170122
PV14 | KEMA-KEUR 认证规则 | 2307 | 3 | DEKRA Certification B.V. | 20220207 | 自有 | Plugs and socket-outlets for household and similar purposes | OT_FR NEK IEC 60884-1 | 挪威标准化学会（NEK） | 20220801
PV14 | KEMA-KEUR 认证规则 | 2307 | 3 | DEKRA Certification B.V. | 20220207 | 自有 | Plugs and socket-outlets for household and similar purposes - Norwegian amendments and deviations to NEK IEC 60884-1 concerning plugs and socket-outlets being used in Norway | OT_FR NEK 502 | 挪威标准化学会（NEK） | 20160701
PV14 | KEMA-KEUR 认证规则 | 2307 | 3 | DEKRA Certification B.V. | 20220207 | 自有 | Stecker und Steckdosen für den Hausgebrauch und ähnliche Zwecke | OT_FR ÖVE/ÖNORM E 8620 | 奥地利标准协会（OVE） | 20121101
PV14 | KEMA-KEUR 认证规则 | 2307 | 3 | DEKRA Certification B.V. | 20220207 | 自有 | Plugs and socket-outlets for household and similar purposes | OT_FR ÖVE/ÖNORM E 8684 | 奥地利标准协会（OVE） | 20100301
PV14 | KEMA-KEUR 认证规则 | 2307 | 3 | DEKRA Certification B.V. | 20220207 | 自有 | Kotitalouksiin ja vastaaviin käyttöihin tarkoitetut pistokytkimet. Yleiset vaatimukset | OT_FR SFS 5610 | 芬兰标准协会（SFS） | 20240216
PV14 | KEMA-KEUR 认证规则 | 2307 | 3 | DEKRA Certification B.V. | 20220207 | 自有 | Plugs and socket-outlets for household and similar purposes | SS IEC 60884-1 | 新加坡标准委员会（SS） | 20220101
PV14 | KEMA-KEUR 认证规则 | 2307 | 3 | DEKRA Certification B.V. | 20220207 | 自有 | Plugs and socket-outlets for household and similar purposes | SN 441011-1 | 瑞士标准协会（SN） | 20190301
PV14 | KEMA-KEUR 认证规则 | 2307 | 3 | DEKRA Certification B.V. | 20220207 | 自有 | Stikpropper og stikkontakter tilhusholdningsbrug o.1.-Bestemmelserfor danske systemer | DS 60884-2-D1 | 丹麦标准协会（DS） | 20231031
PV14 | KEMA-KEUR 认证规则 | 2307 | 3 | DEKRA Certification B.V. | 20220207 | 自有 | Plugs and sockets-outlets for household and similar purposes. | UNE 20315 | 西班牙标准化协会（UNE） | 20040213
PV16 | KEMA-KEUR 认证规则 | 2307 | 3 | DEKRA Certification B.V. | 20220207 | 自有 | Glow-starters for fluorescent lamps | IEC 60155 | 国际电工委员会（IEC） | 19931130
PV16 | KEMA-KEUR 认证规则 | 2307 | 3 | DEKRA Certification B.V. | 20220207 | 自有 | Glow-starters for fluorescent lamps | EN 60155 | 欧洲标准化委员会(CEN) | 19951201
PV16 | KEMA-KEUR 认证规则 | 2307 | 3 | DEKRA Certification B.V. | 20220207 | 自有 | Edison screw lampholders | IEC 60238 | 国际电工委员会（IEC） | 20160714
PV16 | KEMA-KEUR 认证规则 | 2307 | 3 | DEKRA Certification B.V. | 20220207 | 自有 | Edison screw lampholders | EN 60238 | 欧洲标准化委员会(CEN) | 20180323
PV16 | KEMA-KEUR 认证规则 | 2307 | 3 | DEKRA Certification B.V. | 20220207 | 自有 | Lampholders for tubular fluorescent lamps and starterholders | IEC 60400 | 国际电工委员会（IEC） | 20170615
PV16 | KEMA-KEUR 认证规则 | 2307 | 3 | DEKRA Certification B.V. | 20220207 | 自有 | Lampholders for tubular fluorescent lamps and starterholders | EN 60400 | 欧洲标准化委员会(CEN) | 20170922
PV16 | KEMA-KEUR 认证规则 | 2307 | 3 | DEKRA Certification B.V. | 20220207 | 自有 | Electrical supply track systems for luminaires | IEC 60570 | 国际电工委员会（IEC） | 20030130
PV16 | KEMA-KEUR 认证规则 | 2307 | 3 | DEKRA Certification B.V. | 20220207 | 自有 | Electrical supply track systems for luminaires | EN 60570 | 欧洲标准化委员会(CEN) | 20030801
PV16 | KEMA-KEUR 认证规则 | 2307 | 3 | DEKRA Certification B.V. | 20220207 | 自有 | Luminaires | IEC 60598 | 国际电工委员会（IEC） | 20241106
PV16 | KEMA-KEUR 认证规则 | 2307 | 3 | DEKRA Certification B.V. | 20220207 | 自有 | Luminaires | EN 60598 | 欧洲标准化委员会(CEN) | 20210319
PV16 | KEMA-KEUR 认证规则 | 2307 | 3 | DEKRA Certification B.V. | 20220207 | 自有 | Miscellaneous lampholders | IEC 60838 | 国际电工委员会（IEC） | 20160519
PV16 | KEMA-KEUR 认证规则 | 2307 | 3 | DEKRA Certification B.V. | 20220207 | 自有 | Miscellaneous lampholders | EN 60838 | 欧洲标准化委员会(CEN) | 20170428
PV16 | KEMA-KEUR 认证规则 | 2307 | 3 | DEKRA Certification B.V. | 20220207 | 自有 | Ballasts for tubular fluorescent lamps. Performance requirements | IEC 60921 | 国际电工委员会（IEC） | 20040809
PV16 | KEMA-KEUR 认证规则 | 2307 | 3 | DEKRA Certification B.V. | 20220207 | 自有 | Ballasts for tubular fluorescent lamps. Performance requirements | EN 60921 | 欧洲标准化委员会(CEN) | 20050131
PV16 | KEMA-KEUR 认证规则 | 2307 | 3 | DEKRA Certification B.V. | 20220207 | 自有 | Auxiliaries for lamps. Ballasts for discharge lamps (excluding tubular fluorescent lamps). Performance requirements | IEC 60923 | 国际电工委员会（IEC） | 20050907
PV16 | KEMA-KEUR 认证规则 | 2307 | 3 | DEKRA Certification B.V. | 20220207 | 自有 | Auxiliaries for lamps. Ballasts for discharge lamps (excluding tubular fluorescent lamps). Performance requirements | EN 60923 | 欧洲标准化委员会(CEN) | 20051201
PV16 | KEMA-KEUR 认证规则 | 2307 | 3 | DEKRA Certification B.V. | 20220207 | 自有 | Auxiliaries for lamps. Starting devices (other than glow starters). Performance requirements | IEC 60927 | 国际电工委员会（IEC） | 20070614
PV16 | KEMA-KEUR 认证规则 | 2307 | 3 | DEKRA Certification B.V. | 20220207 | 自有 | Auxiliaries for lamps. Starting devices (other than glow starters). Performance requirements | EN 60927 | 欧洲标准化委员会(CEN) | 20071130
PV16 | KEMA-KEUR 认证规则 | 2307 | 3 | DEKRA Certification B.V. | 20220207 | 自有 | AC and/or DC-supplied electronic control gear for tubular fluorescent lamps - Performance requirements | IEC 60929 | 国际电工委员会（IEC） | 20110519
PV16 | KEMA-KEUR 认证规则 | 2307 | 3 | DEKRA Certification B.V. | 20220207 | 自有 | AC and/or DC-supplied electronic control gear for tubular fluorescent lamps - Performance requirements | EN 60929 | 欧洲标准化委员会(CEN) | 20110701
PV16 | KEMA-KEUR 认证规则 | 2307 | 3 | DEKRA Certification B.V. | 20220207 | 自有 | Self-ballasted fluorescent lamps for general lighting services - Safety requirements | IEC 60968 | 国际电工委员会（IEC） | 20150205
PV16 | KEMA-KEUR 认证规则 | 2307 | 3 | DEKRA Certification B.V. | 20220207 | 自有 | Self-ballasted fluorescent lamps for general lighting services - Safety requirements | EN 60968 | 欧洲标准化委员会(CEN) | 20150508
PV16 | KEMA-KEUR 认证规则 | 2307 | 3 | DEKRA Certification B.V. | 20220207 | 自有 | Self-ballasted lamps for general lighting services. Performance requirements | IEC 60969 | 国际电工委员会（IEC） | 20161013
PV16 | KEMA-KEUR 认证规则 | 2307 | 3 | DEKRA Certification B.V. | 20220207 | 自有 | Self-ballasted lamps for general lighting services. Performance requirements | EN 60969 | 欧洲标准化委员会(CEN) | 20001201
PV16 | KEMA-KEUR 认证规则 | 2307 | 3 | DEKRA Certification B.V. | 20220207 | 自有 | D.C. or A.C. supplied electronic step-down convertors for filament lamps. Performance requirements | IEC 61047 | 国际电工委员会（IEC） | 20040608
PV16 | KEMA-KEUR 认证规则 | 2307 | 3 | DEKRA Certification B.V. | 20220207 | 自有 | D.C. or A.C. supplied electronic step-down convertors for filament lamps. Performance requirements | EN 61047 | 欧洲标准化委员会(CEN) | 20041115
PV16 | KEMA-KEUR 认证规则 | 2307 | 3 | DEKRA Certification B.V. | 20220207 | 自有 | Specification for transformers for tubular discharge lamps having a no-load output voltage exceeding 1000 V (generally called neon-transformers). General and safety requirements | IEC 61050 | 国际电工委员会（IEC） | 19910319
PV16 | KEMA-KEUR 认证规则 | 2307 | 3 | DEKRA Certification B.V. | 20220207 | 自有 | Bayonet lampholders | IEC 61184 | 国际电工委员会（IEC） | 20170522
PV16 | KEMA-KEUR 认证规则 | 2307 | 3 | DEKRA Certification B.V. | 20220207 | 自有 | Bayonet lampholders | EN 61184 | 欧洲标准化委员会(CEN) | 20170922
PV16 | KEMA-KEUR 认证规则 | 2307 | 3 | DEKRA Certification B.V. | 20220207 | 自有 | Lamp controlgear | IEC 61347 | 国际电工委员会（IEC） | 20240614
PV16 | KEMA-KEUR 认证规则 | 2307 | 3 | DEKRA Certification B.V. | 20220207 | 自有 | Lamp controlgear | EN 61347 | 欧洲标准化委员会(CEN) | 20150515
PV16 | KEMA-KEUR 认证规则 | 2307 | 3 | DEKRA Certification B.V. | 20220207 | 自有 | LED modules for general lighting - Safety specifications | IEC 62031 | 国际电工委员会（IEC） | 20180308
PV16 | KEMA-KEUR 认证规则 | 2307 | 3 | DEKRA Certification B.V. | 20220207 | 自有 | LED modules for general lighting - Safety specifications | EN 62031 | 欧洲标准化委员会(CEN) | 20200313
PV16 | KEMA-KEUR 认证规则 | 2307 | 3 | DEKRA Certification B.V. | 20220207 | 自有 | Discharge lamps (excluding fluorescent lamps) - Safety specifications | IEC 62035 | 国际电工委员会（IEC） | 20140410
PV16 | KEMA-KEUR 认证规则 | 2307 | 3 | DEKRA Certification B.V. | 20220207 | 自有 | Discharge lamps (excluding fluorescent lamps) - Safety specifications | EN 62035 | 欧洲标准化委员会(CEN) | 20141205
PV16 | KEMA-KEUR 认证规则 | 2307 | 3 | DEKRA Certification B.V. | 20220207 | 自有 | DC or AC supplied electronic controlgear for LED modules - Performance requirements | IEC 62384 | 国际电工委员会（IEC） | 20200513
PV16 | KEMA-KEUR 认证规则 | 2307 | 3 | DEKRA Certification B.V. | 20220207 | 自有 | DC or AC supplied electronic controlgear for LED modules - Performance requirements | EN 62384 | 欧洲标准化委员会(CEN) | 20200703
PV16 | KEMA-KEUR 认证规则 | 2307 | 3 | DEKRA Certification B.V. | 20220207 | 自有 | Self-ballasted LED-lamps for general lighting services by voltage > 50 V - Safety specifications | IEC 62560 | 国际电工委员会（IEC） | 20110210
PV16 | KEMA-KEUR 认证规则 | 2307 | 3 | DEKRA Certification B.V. | 20220207 | 自有 | Self-ballasted LED-lamps for general lighting services by voltage > 50 V - Safety specifications | EN 62560 | 欧洲标准化委员会(CEN) | 20121207
PV02 | KEMA-KEUR 认证规则 | 2307 | 3 | DEKRA Certification B.V. | 20220207 | 自有 | Central safety power supply systems | EN 50171 | 欧洲标准化委员会(CEN) | 20220101
PV16 | KEMA-KEUR 认证规则 | 2307 | 3 | DEKRA Certification B.V. | 20220207 | 自有 | Photobiological safety of lamps and lamp systems | IEC 62471 | 国际电工委员会（IEC） | 20060726
PV16 | KEMA-KEUR 认证规则 | 2307 | 3 | DEKRA Certification B.V. | 20220207 | 自有 | Photobiological safety of lamps and lamp systems | EN 62471 | 欧洲标准化委员会(CEN) | 20150714
PV15 | KEMA-KEUR 认证规则 | 2307 | 3 | DEKRA Certification B.V. | 20220207 | 自有 | Safety requirements for secondary batteries and battery installations | IEC 62485 | 国际电工委员会（IEC） | 20150415
PV15 | KEMA-KEUR 认证规则 | 2307 | 3 | DEKRA Certification B.V. | 20220207 | 自有 | Safety requirements for secondary batteries and battery installations | EN 62485 | 欧洲标准化委员会(CEN) | 20180504
PV16 | KEMA-KEUR 认证规则 | 2307 | 3 | DEKRA Certification B.V. | 20220207 | 自有 | Assessment of lighting equipment related to human exposure to electromagnetic fields | IEC 62493 | 国际电工委员会（IEC） | 20150310
PV16 | KEMA-KEUR 认证规则 | 2307 | 3 | DEKRA Certification B.V. | 20220207 | 自有 | Assessment of lighting equipment related to human exposure to electromagnetic fields | EN 62493 | 欧洲标准化委员会(CEN) | 20150508
PV16 | KEMA-KEUR 认证规则 | 2307 | 3 | DEKRA Certification B.V. | 20220207 | 自有 | Specification for single-capped fluorescent lamps. Safety and performance requirements | IEC 60901 | 国际电工委员会（IEC） | 19960320
PV16 | KEMA-KEUR 认证规则 | 2307 | 3 | DEKRA Certification B.V. | 20220207 | 自有 | Specification for single-capped fluorescent lamps. Safety and performance requirements | EN 60901 | 欧洲标准化委员会(CEN) | 19960401
PV16 | KEMA-KEUR 认证规则 | 2307 | 3 | DEKRA Certification B.V. | 20220207 | 自有 | Specification for tubular fluorescent lamps for general lighting service | IEC 60081 | 国际电工委员会（IEC） | 19971215
PV16 | KEMA-KEUR 认证规则 | 2307 | 3 | DEKRA Certification B.V. | 20220207 | 自有 | Specification for tubular fluorescent lamps for general lighting service | EN 60081 | 欧洲标准化委员会(CEN) | 19980301
PV16 | KEMA-KEUR 认证规则 | 2307 | 3 | DEKRA Certification B.V. | 20220207 | 自有 | Double-capped fluorescent lamps. Safety specifications | IEC 61195 | 国际电工委员会（IEC） | 19991029
PV16 | KEMA-KEUR 认证规则 | 2307 | 3 | DEKRA Certification B.V. | 20220207 | 自有 | Double-capped fluorescent lamps. Safety specifications | EN 61195 | 欧洲标准化委员会(CEN) | 20000201
PV16 | KEMA-KEUR 认证规则 | 2307 | 3 | DEKRA Certification B.V. | 20220207 | 自有 | Single-capped fluorescent lamps - Safety specifications | IEC 61199 | 国际电工委员会（IEC） | 20110711
PV16 | KEMA-KEUR 认证规则 | 2307 | 3 | DEKRA Certification B.V. | 20220207 | 自有 | Single-capped fluorescent lamps - Safety specifications | EN 61199 | 欧洲标准化委员会(CEN) | 20110923
PV16 | KEMA-KEUR 认证规则 | 2307 | 3 | DEKRA Certification B.V. | 20220207 | 自有 | Incandescent lamps - Safety specifications | IEC 60432 | 国际电工委员会（IEC） | 19990813
PV16 | KEMA-KEUR 认证规则 | 2307 | 3 | DEKRA Certification B.V. | 20220207 | 自有 | Incandescent lamps - Safety specifications | EN 60432 | 欧洲标准化委员会(CEN) | 20000124
PV14 | KEMA-KEUR 认证规则 | 2307 | 3 | DEKRA Certification B.V. | 20220207 | 自有 | Safety requirements for electrical equipment for measurement, control, and laboratory use | IEC 61010 | 国际电工委员会（IEC） | 20100610
PV14 | KEMA-KEUR 认证规则 | 2307 | 3 | DEKRA Certification B.V. | 20220207 | 自有 | Safety requirements for electrical equipment for measurement, control, and laboratory use | EN 61010 | 欧洲标准化委员会(CEN) | 20101015
PV11 | KEMA-KEUR 认证规则 | 2307 | 3 | DEKRA Certification B.V. | 20220207 | 自有 | Live working - Voltage detectors | IEC 61243 | 国际电工委员会（IEC） | 20210421
PV11 | KEMA-KEUR 认证规则 | 2307 | 3 | DEKRA Certification B.V. | 20220207 | 自有 | Live working - Voltage detectors | EN 61243 | 欧洲标准化委员会(CEN) | 20210604
PV14 | KEMA-KEUR 认证规则 | 2307 | 3 | DEKRA Certification B.V. | 20220207 | 自有 | Instrument transformers | IEC 60044 | 国际电工委员会（IEC） | 19991217
PV14 | KEMA-KEUR 认证规则 | 2307 | 3 | DEKRA Certification B.V. | 20220207 | 自有 | Instrument transformers | EN 60044 | 欧洲标准化委员会(CEN) | 20040621
PV12 | KEMA-KEUR 认证规则 | 2307 | 3 | DEKRA Certification B.V. | 20220207 | 自有 | IEEE Standard for the Electronic Reporting of Distribution Transformer | IEEE Std C57 | 电气与电子工程师协会（IEEE） | 20151028
PV14 | KEMA-KEUR 认证规则 | 2307 | 3 | DEKRA Certification B.V. | 20220207 | 自有 | Medical electrical equipment | IEC 60601 | 国际电工委员会（IEC） | 20051215
PV14 | KEMA-KEUR 认证规则 | 2307 | 3 | DEKRA Certification B.V. | 20220207 | 自有 | Medical electrical equipment | EN 60601 | 欧洲标准化委员会(CEN) | 20150522
PV14 | KEMA-KEUR 认证规则 | 2307 | 3 | DEKRA Certification B.V. | 20220207 | 自有 | Medical electrical equipment - Particular requirements for basic safety and essential performance of critical care ventilators | IEC 80601 | 国际电工委员会（IEC） | 20190520
PV14 | KEMA-KEUR 认证规则 | 2307 | 3 | DEKRA Certification B.V. | 20220207 | 自有 | Medical electrical equipment - Particular requirements for basic safety and essential performance of critical care ventilators | EN 80601 | 欧洲标准化委员会(CEN) | 20100910
PV14 | KEMA-KEUR 认证规则 | 2307 | 3 | DEKRA Certification B.V. | 20220207 | 自有 | Date and time — Representations for information interchange | ISO 80601 | 国际标准化组织（ISO） | 20240801
PV16 | KEMA-KEUR 认证规则 | 2307 | 3 | DEKRA Certification B.V. | 20220207 | 自有 | Safety of laser products | IEC 60825 | 国际电工委员会（IEC） | 20250120
PV16 | KEMA-KEUR 认证规则 | 2307 | 3 | DEKRA Certification B.V. | 20220207 | 自有 | Safety of laser products | EN 60825 | 欧洲标准化委员会(CEN) | 20140808
PV17 | KEMA-KEUR 认证规则 | 2307 | 3 | DEKRA Certification B.V. | 20220207 | 自有 | Information technology equipment | IEC 60950 | 国际电工委员会（IEC） | 20051201
PV17 | KEMA-KEUR 认证规则 | 2307 | 3 | DEKRA Certification B.V. | 20220207 | 自有 | Information technology equipment | EN 60950 | 欧洲标准化委员会(CEN) | 20011204
PV13 | KEMA-KEUR 认证规则 | 2307 | 3 | DEKRA Certification B.V. | 20220207 | 自有 | Uninterruptible power systems (UPS) | IEC 62040 | 国际电工委员会（IEC） | 20170712
PV13 | KEMA-KEUR 认证规则 | 2307 | 3 | DEKRA Certification B.V. | 20220207 | 自有 | Uninterruptible power systems (UPS) | EN 62040 | 欧洲标准化委员会(CEN) | 20081127
PV13 | KEMA-KEUR 认证规则 | 2307 | 3 | DEKRA Certification B.V. | 20220207 | 自有 | Assessment of electronic and electrical equipment related to human exposure restrictions for electromagnetic fields (0 Hz to 300 GHz) | IEC 62311 | 国际电工委员会（IEC） | 20190418
PV13 | KEMA-KEUR 认证规则 | 2307 | 3 | DEKRA Certification B.V. | 20220207 | 自有 | Assessment of electronic and electrical equipment related to human exposure restrictions for electromagnetic fields (0 Hz to 300 GHz) | EN 62311 | 欧洲标准化委员会(CEN) | 20200124
PV13 | KEMA-KEUR 认证规则 | 2307 | 3 | DEKRA Certification B.V. | 20220207 | 自有 | Assessment of the compliance of low power electronic and electrical equipment with the basic restrictions related to human exposure to electromagnetic fields (10 MHz to 300 GHz) | IEC 62479 | 国际电工委员会（IEC） | 20100616
PV13 | KEMA-KEUR 认证规则 | 2307 | 3 | DEKRA Certification B.V. | 20220207 | 自有 | Assessment of the compliance of low power electronic and electrical equipment with the basic restrictions related to human exposure to electromagnetic fields (10 MHz to 300 GHz) | EN 62479 | 欧洲标准化委员会(CEN) | 20100917
PV12 | KEMA-KEUR 认证规则 | 2307 | 3 | DEKRA Certification B.V. | 20220207 | 自有 | Audio/video, information and communication technology equipment | IEC 62368 | 国际电工委员会（IEC） | 20230526
PV12 | KEMA-KEUR 认证规则 | 2307 | 3 | DEKRA Certification B.V. | 20220207 | 自有 | Audio/video, information and communication technology equipment | EN 62368 | 欧洲标准化委员会(CEN) | 20140801
PV14 | KEMA-KEUR 认证规则 | 2307 | 3 | DEKRA Certification B.V. | 20220207 | 自有 | Low-voltage switchgear and controlgear | IEC 60947 | 国际电工委员会（IEC） | 20200422
PV14 | KEMA-KEUR 认证规则 | 2307 | 3 | DEKRA Certification B.V. | 20220207 | 自有 | Low-voltage switchgear and controlgear | EN 60947 | 欧洲标准化委员会(CEN) | 20171013
PV14 | KEMA-KEUR 认证规则 | 2307 | 3 | DEKRA Certification B.V. | 20220207 | 自有 | High-voltage fuses | IEC 60282 | 国际电工委员会（IEC） | 20200414
PV14 | KEMA-KEUR 认证规则 | 2307 | 3 | DEKRA Certification B.V. | 20220207 | 自有 | High-voltage fuses | EN 60282 | 欧洲标准化委员会(CEN) | 20091218
PV14 | KEMA-KEUR 认证规则 | 2307 | 3 | DEKRA Certification B.V. | 20220207 | 自有 | Empty enclosures for low-voltage switchgear and controlgear assemblies - General requirements | IEC 62208 | 国际电工委员会（IEC） | 20230601
PV14 | KEMA-KEUR 认证规则 | 2307 | 3 | DEKRA Certification B.V. | 20220207 | 自有 | Empty enclosures for low-voltage switchgear and controlgear assemblies - General requirements | EN 62208 | 欧洲标准化委员会(CEN) | 20230929
PV14 | KEMA-KEUR 认证规则 | 2307 | 3 | DEKRA Certification B.V. | 20220207 | 自有 | Electronic equipment for use in power installations | EN 50178 | 欧洲标准化委员会(CEN) | 19971001
PV14 | KEMA-KEUR 认证规则 | 2307 | 3 | DEKRA Certification B.V. | 20220207 | 自有 | High-voltage fuses for the external protection of shunt capacitors | IEC 60549 | 国际电工委员会（IEC） | 20130423
PV14 | KEMA-KEUR 认证规则 | 2307 | 3 | DEKRA Certification B.V. | 20220207 | 自有 | Specification for high-voltage fuse-links for motor circuit applications | IEC 60644 | 国际电工委员会（IEC） | 20090811
PV12 | KEMA-KEUR 认证规则 | 2307 | 3 | DEKRA Certification B.V. | 20220207 | 自有 | Miniature fuses | IEC 60127 | 国际电工委员会（IEC） | 20231026
PV12 | KEMA-KEUR 认证规则 | 2307 | 3 | DEKRA Certification B.V. | 20220207 | 自有 | Miniature fuses | EN 60127 | 欧洲标准化委员会(CEN) | 20060720
PV14 | KEMA-KEUR 认证规则 | 2307 | 3 | DEKRA Certification B.V. | 20220207 | 自有 | Low-voltage fuses | IEC 60269 | 国际电工委员会（IEC） | 20240809
PV14 | KEMA-KEUR 认证规则 | 2307 | 3 | DEKRA Certification B.V. | 20220207 | 自有 | Low-voltage fuses | EN 60269 | 欧洲标准化委员会(CEN) | 20070525
PV17 | KEMA-KEUR 认证规则 | 2307 | 3 | DEKRA Certification B.V. | 20220207 | 自有 | Degrees of Protection Provided by Enclosures (IP Code) | IEC 60529 | 国际电工委员会（IEC） | 19891130
PV17 | KEMA-KEUR 认证规则 | 2307 | 3 | DEKRA Certification B.V. | 20220207 | 自有 | Degrees of Protection Provided by Enclosures (IP Code) | EN 60529 | 欧洲标准化委员会(CEN) | 19920301
PV17 | KEMA-KEUR 认证规则 | 2307 | 3 | DEKRA Certification B.V. | 20220207 | 自有 | General safety requirements for residual current operated protected devices - Residual current operated protective devices for DC systems | IEC 60755 | 国际电工委员会（IEC） | 20171026
PV12 | KEMA-KEUR 认证规则 | 2307 | 3 | DEKRA Certification B.V. | 20220207 | 自有 | Electrical accessories - Circuit-breakers for overcurrent protection for household and similar installations | IEC 60898 | 国际电工委员会（IEC） | 20150323
PV12 | KEMA-KEUR 认证规则 | 2307 | 3 | DEKRA Certification B.V. | 20220207 | 自有 | Electrical accessories - Circuit-breakers for overcurrent protection for household and similar installations | EN 60898 | 欧洲标准化委员会(CEN) | 20190118
PV12 | KEMA-KEUR 认证规则 | 2307 | 3 | DEKRA Certification B.V. | 20220207 | 自有 | Residual current operated circuit-breakers without integral overcurrent protection for household and similar uses (RCCBs) | IEC 61008 | 国际电工委员会（IEC） | 20241121
PV12 | KEMA-KEUR 认证规则 | 2307 | 3 | DEKRA Certification B.V. | 20220207 | 自有 | Residual current operated circuit-breakers without integral overcurrent protection for household and similar uses (RCCBs) | EN 61008 | 欧洲标准化委员会(CEN) | 20121214
PV12 | KEMA-KEUR 认证规则 | 2307 | 3 | DEKRA Certification B.V. | 20220207 | 自有 | Residual current operated circuit-breakers with integral overcurrent protection for household and similar uses (RCBOs) | IEC 61009 | 国际电工委员会（IEC） | 20241121
PV12 | KEMA-KEUR 认证规则 | 2307 | 3 | DEKRA Certification B.V. | 20220207 | 自有 | Residual current operated circuit-breakers with integral overcurrent protection for household and similar uses (RCBOs) | EN 61009 | 欧洲标准化委员会(CEN) | 20121214
PV14 | KEMA-KEUR 认证规则 | 2307 | 3 | DEKRA Certification B.V. | 20220207 | 自有 | Low-voltage surge protective devices | IEC 61643 | 国际电工委员会（IEC） | 20241220
PV14 | KEMA-KEUR 认证规则 | 2307 | 3 | DEKRA Certification B.V. | 20220207 | 自有 | Low-voltage surge protective devices | EN 61643 | 欧洲标准化委员会(CEN) | 20121012
PV12 | KEMA-KEUR 认证规则 | 2307 | 3 | DEKRA Certification B.V. | 20220207 | 自有 | Electrical accessories - Circuit - breakers and similar equipment for household use - Auxiliary contact units | IEC 62019 | 国际电工委员会（IEC） | 19990226
PV12 | KEMA-KEUR 认证规则 | 2307 | 3 | DEKRA Certification B.V. | 20220207 | 自有 | Electrical accessories - Circuit - breakers and similar equipment for household use - Auxiliary contact units | EN 62019 | 欧洲标准化委员会(CEN) | 19990101
PV14 | KEMA-KEUR 认证规则 | 2307 | 3 | DEKRA Certification B.V. | 20220207 | 自有 | Type F and type B residual current operated circuit-breakers with and without integral overcurrent protection for household and similar uses | IEC 62423 | 国际电工委员会（IEC） | 20091120
PV14 | KEMA-KEUR 认证规则 | 2307 | 3 | DEKRA Certification B.V. | 20220207 | 自有 | Type F and type B residual current operated circuit-breakers with and without integral overcurrent protection for household and similar uses | EN 62423 | 欧洲标准化委员会(CEN) | 20121214
PV14 | KEMA-KEUR 认证规则 | 2307 | 3 | DEKRA Certification B.V. | 20220207 | 自有 | Residual current devices with or without overcurrent protection for socket-outlets for household and similar uses | IEC 62640 | 国际电工委员会（IEC） | 20110131
PV14 | KEMA-KEUR 认证规则 | 2307 | 3 | DEKRA Certification B.V. | 20220207 | 自有 | Residual current devices with or without overcurrent protection for socket-outlets for household and similar uses | EN 62640 | 欧洲标准化委员会(CEN) | 20150306
PV12 | KEMA-KEUR 认证规则 | 2307 | 3 | DEKRA Certification B.V. | 20220207 | 自有 | Surge arresters | IEC 60099 | 国际电工委员会（IEC） | 20140630
PV14 | KEMA-KEUR 认证规则 | 2307 | 3 | DEKRA Certification B.V. | 20220207 | 自有 | Insulated bushings for alternating voltages above 1000 V | IEC 60137 | 国际电工委员会（IEC） | 20170622
PV14 | KEMA-KEUR 认证规则 | 2307 | 3 | DEKRA Certification B.V. | 20220207 | 自有 | Tests on indoor and outdoor post insulators of ceramic material or glass for systems with nominal voltages greater than 1000 V | IEC 60168 | 国际电工委员会（IEC） | 19941116
PV14 | KEMA-KEUR 认证规则 | 2307 | 3 | DEKRA Certification B.V. | 20220207 | 自有 | Insulators for overhead lines with a nominal voltage above 1000 V | IEC 60383 | 国际电工委员会（IEC） | 20230707
PV14 | KEMA-KEUR 认证规则 | 2307 | 3 | DEKRA Certification B.V. | 20220207 | 自有 | Artificial pollution tests on high-voltage ceramic and glass insulators to be used on a.c. systems | IEC 60507 | 国际电工委员会（IEC） | 20131213
PV14 | KEMA-KEUR 认证规则 | 2307 | 3 | DEKRA Certification B.V. | 20220207 | 自有 | Insulators - Tests on indoor post insulators of organic material for systems with nominal voltages greater than 1 000 V up to but not including 300 kV | IEC 60660 | 国际电工委员会（IEC） | 19991029
PV14 | KEMA-KEUR 认证规则 | 2307 | 3 | DEKRA Certification B.V. | 20220207 | 自有 | Insulators for overhead lines - Composite suspension and tension insulators for a.c. systems with a nominal voltage greater than 1 000 V - Definitions, test methods and acceptance criteria | IEC 61109 | 国际电工委员会（IEC） | 20250226
PV14 | KEMA-KEUR 认证规则 | 2307 | 3 | DEKRA Certification B.V. | 20220207 | 自有 | Selection and dimensioning of high-voltage insulators intended for use in polluted conditions | IEC 60815 | 国际电工委员会（IEC） | 20081029
PV14 | KEMA-KEUR 认证规则 | 2307 | 3 | DEKRA Certification B.V. | 20220207 | 自有 | Residual direct current detecting device (RDC-DD) to be used for mode 3 charging of electric vehicles | IEC 62955 | 国际电工委员会（IEC） | 20180312
PV14 | KEMA-KEUR 认证规则 | 2307 | 3 | DEKRA Certification B.V. | 20220207 | 自有 | IEEE Draft Standard Test Specifications for Surge-Protective Devices (SPDs) for Use on the Load Side of the Service Equipment in Low-Voltage (1000 V and Less) AC Power Circuits | IEEE Std 62 | 电气与电子工程师协会（IEEE） | 20180814
PV14 | KEMA-KEUR 认证规则 | 2307 | 3 | DEKRA Certification B.V. | 20220207 | 自有 | Test Methods for Electrical Power Insulators | ANSI C29 | 美国标准委员会（ANSI） | 20180101
PV14 | KEMA-KEUR 认证规则 | 2307 | 3 | DEKRA Certification B.V. | 20220207 | 自有 | AC suspension insulators | OT_FR CAN/CSA C411.1 | 加拿大标准委员会（CSA） | 20231128
PV12 | KEMA-KEUR 认证规则 | 2307 | 3 | DEKRA Certification B.V. | 20220207 | 自有 | Instrument transformers | IEC 61869 | 国际电工委员会（IEC） | 20230614
PV12 | KEMA-KEUR 认证规则 | 2307 | 3 | DEKRA Certification B.V. | 20220207 | 自有 | Instrument transformers | EN 61869 | 欧洲标准化委员会(CEN) | 20241025
PV12 | KEMA-KEUR 认证规则 | 2307 | 3 | DEKRA Certification B.V. | 20220207 | 自有 | Safety of power transformers, power supplies, reactors and similar products | IEC 61558 | 国际电工委员会（IEC） | 20170928
PV12 | KEMA-KEUR 认证规则 | 2307 | 3 | DEKRA Certification B.V. | 20220207 | 自有 | Safety of power transformers, power supplies, reactors and similar products | EN 61558 | 欧洲标准化委员会(CEN) | 20070330
PV13 | KEMA-KEUR 认证规则 | 2307 | 3 | DEKRA Certification B.V. | 20220207 | 自有 | Power transformers | IEC 60076 | 国际电工委员会（IEC） | 20110420
PV14 | KEMA-KEUR 认证规则 | 2307 | 3 | DEKRA Certification B.V. | 20220207 | 自有 | Line traps for a.c. power systems | IEC 60353 | 国际电工委员会（IEC） | 19891115
PV12 | KEMA-KEUR 认证规则 | 2307 | 3 | DEKRA Certification B.V. | 20220207 | 自有 | Three-phase oil-immersed distribution transformers 50 Hz, from 50 kVA to 2 500 kVA with highest voltage for equipment not exceeding 36 kV | EN 50464 | 欧洲标准化委员会(CEN) | 20070420
PV14 | KEMA-KEUR 认证规则 | 2307 | 3 | DEKRA Certification B.V. | 20220207 | 自有 | Methods of Measurement of Radio Influence Voltage (RIV) of High-Voltage Apparatus | NEMA 107 | 美国国家电器制造商协会（NEMA) | 20160112
PV14 | KEMA-KEUR 认证规则 | 2307 | 3 | DEKRA Certification B.V. | 20220207 | 自有 | Specification for radio disturbance and immunity measuring apparatus and methods | CISPR 16 | 国际电工委员会（IEC） | 20190522
PV11 | KEMA-KEUR 认证规则 | 2307 | 3 | DEKRA Certification B.V. | 20220207 | 自有 | Hand-held non-electric power tools | EN 792 | 欧洲标准化委员会(CEN) | 20000621
PV11 | KEMA-KEUR 认证规则 | 2307 | 3 | DEKRA Certification B.V. | 20220207 | 自有 | Hand-held non-electric power tools | EN 11148 | 欧洲标准化委员会(CEN) | 20111201
PV11 | KEMA-KEUR 认证规则 | 2307 | 3 | DEKRA Certification B.V. | 20220207 | 自有 | Hand-held non-electric power tools — Safety requirements | ISO 11148 | 国际标准化组织（ISO） | 20171101
PV14 | KEMA-KEUR 认证规则 | 2307 | 3 | DEKRA Certification B.V. | 20220207 | 自有 | Household and similar electrical appliances. Safety - Particular requirements for hand-held mains-operated garden blowers, vacuums and blower vacuums | EN 50636 | 欧洲标准化委员会(CEN) | 20150123
PV11 | KEMA-KEUR 认证规则 | 2307 | 3 | DEKRA Certification B.V. | 20220207 | 自有 | Electric motor-operated hand-held tools, transportable tools and lawn and garden machinery - Safety | IEC 62841 | 国际电工委员会（IEC） | 20140319
PV11 | KEMA-KEUR 认证规则 | 2307 | 3 | DEKRA Certification B.V. | 20220207 | 自有 | Electric motor-operated hand-held tools, transportable tools and lawn and garden machinery - Safety | EN 62841 | 欧洲标准化委员会(CEN) | 20150821
PV02 | KEMA-KEUR 认证规则 | 2307 | 3 | DEKRA Certification B.V. | 20220207 | 自有 | Terrestrial photovoltaic (PV) modules - Design qualification and type approval | IEC 61215 | 国际电工委员会（IEC） | 20210223
PV02 | KEMA-KEUR 认证规则 | 2307 | 3 | DEKRA Certification B.V. | 20220207 | 自有 | Terrestrial photovoltaic (PV) modules - Design qualification and type approval | EN 61215 | 欧洲标准化委员会(CEN) | 20161209
PV02 | KEMA-KEUR 认证规则 | 2307 | 3 | DEKRA Certification B.V. | 20220207 | 自有 | Photovoltaic (PV) modules - Salt mist corrosion testing | IEC 61701 | 国际电工委员会（IEC） | 20200611
PV02 | KEMA-KEUR 认证规则 | 2307 | 3 | DEKRA Certification B.V. | 20220207 | 自有 | Photovoltaic (PV) modules - Salt mist corrosion testing | EN 61701 | 欧洲标准化委员会(CEN) | 20200807
PV02 | KEMA-KEUR 认证规则 | 2307 | 3 | DEKRA Certification B.V. | 20220207 | 自有 | Photovoltaic (PV) modules - Ammonia corrosion testing | IEC 62716 | 国际电工委员会（IEC） | 20130627
PV02 | KEMA-KEUR 认证规则 | 2307 | 3 | DEKRA Certification B.V. | 20220207 | 自有 | Photovoltaic (PV) modules - Ammonia corrosion testing | EN 62716 | 欧洲标准化委员会(CEN) | 20130830
PV02 | KEMA-KEUR 认证规则 | 2307 | 3 | DEKRA Certification B.V. | 20220207 | 自有 | Photovoltaic (PV) modules - Transportation testing | IEC 62759 | 国际电工委员会（IEC） | 20220707
PV02 | KEMA-KEUR 认证规则 | 2307 | 3 | DEKRA Certification B.V. | 20220207 | 自有 | Photovoltaic (PV) modules - Cyclic (dynamic) mechanical load testing | IEC TS 62782 | 国际电工委员会（IEC） | 20160309
PV02 | KEMA-KEUR 认证规则 | 2307 | 3 | DEKRA Certification B.V. | 20220207 | 自有 | Junction boxes for photovoltaic modules - Safety requirements and tests | IEC 62790 | 国际电工委员会（IEC） | 20200715
PV02 | KEMA-KEUR 认证规则 | 2307 | 3 | DEKRA Certification B.V. | 20220207 | 自有 | Junction boxes for photovoltaic modules - Safety requirements and tests | EN 62790 | 欧洲标准化委员会(CEN) | 20200925
PV02 | KEMA-KEUR 认证规则 | 2307 | 3 | DEKRA Certification B.V. | 20220207 | 自有 | Photovoltaic (PV) modules - Test methods for the detection of potential-induced degradation | IEC TS 62804 | 国际电工委员会（IEC） | 20150806
PV02 | KEMA-KEUR 认证规则 | 2307 | 3 | DEKRA Certification B.V. | 20220207 | 自有 | Connectors for DC-application in photovoltaic systems - Safety requirements and tests | IEC 62852 | 国际电工委员会（IEC） | 20141106
PV02 | KEMA-KEUR 认证规则 | 2307 | 3 | DEKRA Certification B.V. | 20220207 | 自有 | Connectors for DC-application in photovoltaic systems - Safety requirements and tests | EN 62852 | 欧洲标准化委员会(CEN) | 20150313
PV02 | KEMA-KEUR 认证规则 | 2307 | 3 | DEKRA Certification B.V. | 20220207 | 自有 | Extended thermal cycling of PV modules - Test procedure | IEC 62892 | 国际电工委员会（IEC） | 20190417
PV02 | KEMA-KEUR 认证规则 | 2307 | 3 | DEKRA Certification B.V. | 20220207 | 自有 | Photovoltaic (PV) modules - Non-uniform snow load testing | IEC 62938 | 国际电工委员会（IEC） | 20200514
PV02 | KEMA-KEUR 认证规则 | 2307 | 3 | DEKRA Certification B.V. | 20220207 | 自有 | Photovoltaic (PV) modules - Non-uniform snow load testing | EN 62938 | 欧洲标准化委员会(CEN) | 20200710
PV02 | KEMA-KEUR 认证规则 | 2307 | 3 | DEKRA Certification B.V. | 20220207 | 自有 | Terrestrial photovoltaic (PV) modules - Quality system for PV module manufacturing | IEC 62941 | 国际电工委员会（IEC） | 20191212
PV02 | KEMA-KEUR 认证规则 | 2307 | 3 | DEKRA Certification B.V. | 20220207 | 自有 | Guidelines for qualifying PV modules, components and materials for operation at high temperatures | IEC TS 63126 | 国际电工委员会（IEC） | 20200622
PV12 | KEMA-KEUR 认证规则 | 2307 | 3 | DEKRA Certification B.V. | 20220207 | 自有 | Environmental testing | IEC 60068 | 国际电工委员会（IEC） | 20131007
PV02 | KEMA-KEUR 认证规则 | 2307 | 3 | DEKRA Certification B.V. | 20220207 | 自有 | Safety of power converters for use in photovoltaic power systems | IEC 62109 | 国际电工委员会（IEC） | 20100428
PV02 | KEMA-KEUR 认证规则 | 2307 | 3 | DEKRA Certification B.V. | 20220207 | 自有 | Safety of power converters for use in photovoltaic power systems | EN 62109 | 欧洲标准化委员会(CEN) | 20100716
PV02 | KEMA-KEUR 认证规则 | 2307 | 3 | DEKRA Certification B.V. | 20220207 | 自有 | Photovoltaic (PV) systems - Characteristics of the utility interface | IEC 61727 | 国际电工委员会（IEC） | 20041214
PV02 | KEMA-KEUR 认证规则 | 2307 | 3 | DEKRA Certification B.V. | 20220207 | 自有 | Utility-interconnected photovoltaic inverters - Test procedure of islanding prevention measures | IEC 62116 | 国际电工委员会（IEC） | 20140226
PV14 | KEMA-KEUR 认证规则 | 2307 | 3 | DEKRA Certification B.V. | 20220207 | 自有 | Regola tecnica di riferimento per la connessione di Utenti attivi e passivi alle reti BT delle imprese distributrici di energia elettrica | CEI 0-21 | 意大利标准委员会(CEI) | 20220301
PV14 | KEMA-KEUR 认证规则 | 2307 | 3 | DEKRA Certification B.V. | 20220207 | 自有 | Regola tecnica di riferimento per la connessione di Utenti attivi e passivi alle reti AT ed MT delle imprese distributrici di energia elettrica | CEI 0-16 | 意大利标准委员会(CEI) | 20220301
PV13 | KEMA-KEUR 认证规则 | 2307 | 3 | DEKRA Certification B.V. | 20220207 | 自有 | VDE FNN Netztechnik/Netzbetrieb (Ed.) Einzelnachweisverfahren zur VDE AR-N 4105 | VDE AR N 4105 | 德国标准委员会DIN | 20210101
PV14 | KEMA-KEUR 认证规则 | 2307 | 3 | DEKRA Certification B.V. | 20220207 | 自有 | Niederspannung – Prüfanforderungen an Erzeugungseinheiten, vorgesehen zum Anschluss und Parallelbetrieb am Niederspannungsnetz | DIN VDE V 0124-100 | 德国标准委员会DIN | 20201001
PV02 | KEMA-KEUR 认证规则 | 2307 | 3 | DEKRA Certification B.V. | 20220207 | 自有 | Photovoltaic (PV) module safety qualification - Part 1: Requirements for construction | IEC 61730 | 国际电工委员会（IEC） | 20230913
PV02 | KEMA-KEUR 认证规则 | 2307 | 3 | DEKRA Certification B.V. | 20220207 | 自有 | Photovoltaic (PV) module safety qualification - Part 1: Requirements for construction | EN 61730 | 欧洲标准化委员会(CEN) | 20180427

## NACS scheme
认证领域 | 认证规则 名称 | 认证规则 编号 | 认证规则 版本信息 | 认证规则 发布单位 | 认证规则 发布/实施/修订日期 | 认证规则 来源信息 | 认证依据用标准或技术规范 名称 | 认证依据用标准或技术规范 编号 | 认证依据用标准或技术规范 发布单位 | 认证依据用标准或技术规范 发布/实施日期
PV11 | 北美认证规则 (NACS_-_North_America_Certification_Scheme) | 2278（PROD-P-Elc31） | 9 | DEKRA Certification B.V. | 2025-02-12 | 自有 | Medical Electrical Equipment - Part 1: General Requirements for Basic Safety and Essential Performance | ANSI AAMI ES60601-1:2005/A2:2021 | 美国标准委员会（ANSI） | 20060209
PV11 | 北美认证规则 (NACS_-_North_America_Certification_Scheme) | 2278（PROD-P-Elc31） | 9 | DEKRA Certification B.V. | 2025-02-12 | 自有 | Electrical Equipment for Use In Hazardous (Classified) Locations - General Requirements | OT_GR FM 3600 | FM Approvals LLC. | 20210325
PV11 | 北美认证规则 (NACS_-_North_America_Certification_Scheme) | 2278（PROD-P-Elc31） | 9 | DEKRA Certification B.V. | 2025-02-12 | 自有 | Intrinsically Safe Apparatus and Associated Apparatus for Use in Class I, II & III, Division 1, Hazardous (Classified) Locations | OT_GR FM 3610 | FM Approvals LLC. | 20180101
PV11 | 北美认证规则 (NACS_-_North_America_Certification_Scheme) | 2278（PROD-P-Elc31） | 9 | DEKRA Certification B.V. | 2025-02-12 | 自有 | Nonincendive Electrical Equipment for Use in Class I and II, Division 2 and Class III, Divisions 1 and 2 Hazardous (Classified) Locations | OT_GR FM 3611 | FM Approvals LLC. | 20180101
PV11 | 北美认证规则 (NACS_-_North_America_Certification_Scheme) | 2278（PROD-P-Elc31） | 9 | DEKRA Certification B.V. | 2025-02-12 | 自有 | Explosionproof Electrical Equipment General Requirements | OT_GR FM 3615 | FM Approvals LLC. | 20180101
PV11 | 北美认证规则 (NACS_-_North_America_Certification_Scheme) | 2278（PROD-P-Elc31） | 9 | DEKRA Certification B.V. | 2025-02-12 | 自有 | Electrical Equipment for Measurement, Control and Laboratory Use | OT_GR FM 3810 | FM Approvals LLC. | 20210701
PV11 | 北美认证规则 (NACS_-_North_America_Certification_Scheme) | 2278（PROD-P-Elc31） | 9 | DEKRA Certification B.V. | 2025-02-12 | 自有 | Standard for Purged and Pressurized Enclosures for Electrical Equipment | OT_GR NFPA 496 | 美国消防协会 | 20200404
PV11 | 北美认证规则 (NACS_-_North_America_Certification_Scheme) | 2278（PROD-P-Elc31） | 9 | DEKRA Certification B.V. | 2025-02-12 | 自有 | Electrical Standard for Industrial Machinery | OT_GR NFPA 79 | 美国消防协会 | 20240101
PV11 | 北美认证规则 (NACS_-_North_America_Certification_Scheme) | 2278（PROD-P-Elc31） | 9 | DEKRA Certification B.V. | 2025-02-12 | 自有 | Standard for Power Units Other Than Class 2 | UL 1012 | 美国标准学会(ANSI) | 19940628
PV11 | 北美认证规则 (NACS_-_North_America_Certification_Scheme) | 2278（PROD-P-Elc31） | 9 | DEKRA Certification B.V. | 2025-02-12 | 自有 | Vacuum Cleaners, Blower Cleaners, and Household Floor Finishing Machines | UL 1017 | 美国标准学会(ANSI) | 20170915
PV11 | 北美认证规则 (NACS_-_North_America_Certification_Scheme) | 2278（PROD-P-Elc31） | 9 | DEKRA Certification B.V. | 2025-02-12 | 自有 | Household Electric Cooking and Food Serving Appliances | UL 1026 | 美国标准学会(ANSI) | 20120127
PV14 | 北美认证规则 (NACS_-_North_America_Certification_Scheme) | 2278（PROD-P-Elc31） | 9 | DEKRA Certification B.V. | 2025-02-12 | 自有 | Standard for Terminal Blocks | UL 1059 | 美国标准学会(ANSI) | 20191126
PV11 | 北美认证规则 (NACS_-_North_America_Certification_Scheme) | 2278（PROD-P-Elc31） | 9 | DEKRA Certification B.V. | 2025-02-12 | 自有 | Household Electric Coffee Makers and Brewing-Type Appliances | UL 1082 | 美国标准学会(ANSI) | 20090317
PV11 | 北美认证规则 (NACS_-_North_America_Certification_Scheme) | 2278（PROD-P-Elc31） | 9 | DEKRA Certification B.V. | 2025-02-12 | 自有 | Standard for Explosion-Proof and Dust-Ignition-Proof Electrical Equipment for Use in Hazardous (Classified) Locations | UL 1203 | 美国标准学会(ANSI) | 20230710
PV11 | 北美认证规则 (NACS_-_North_America_Certification_Scheme) | 2278（PROD-P-Elc31） | 9 | DEKRA Certification B.V. | 2025-02-12 | 自有 | Electric Commercial Clothes-Washing Equipment | UL 1206 | 美国标准学会(ANSI) | 20030422
PV11 | 北美认证规则 (NACS_-_North_America_Certification_Scheme) | 2278（PROD-P-Elc31） | 9 | DEKRA Certification B.V. | 2025-02-12 | 自有 | Nonincendive Electrical Equipment for Use in Class I and II, Division 2 and Class III, Divisions 1 and 2 Hazardous (Classified) Locations | UL 121201 | 美国标准学会(ANSI) | 20170519
PV14 | 北美认证规则 (NACS_-_North_America_Certification_Scheme) | 2278（PROD-P-Elc31） | 9 | DEKRA Certification B.V. | 2025-02-12 | 自有 | Standard for Class 2 Power Units | UL 1310 | 美国标准学会(ANSI) | 20180309
PV16 | 北美认证规则 (NACS_-_North_America_Certification_Scheme) | 2278（PROD-P-Elc31） | 9 | DEKRA Certification B.V. | 2025-02-12 | 自有 | Standard for Portable Electric Luminaires | UL 153 | 美国标准学会(ANSI) | 20140303
PV16 | 北美认证规则 (NACS_-_North_America_Certification_Scheme) | 2278（PROD-P-Elc31） | 9 | DEKRA Certification B.V. | 2025-02-12 | 自有 | Luminaires | UL 1598 | 美国标准学会(ANSI) | 20210326
PV11 | 北美认证规则 (NACS_-_North_America_Certification_Scheme) | 2278（PROD-P-Elc31） | 9 | DEKRA Certification B.V. | 2025-02-12 | 自有 | Uninterruptible Power Systems | UL 1778 | 美国标准学会(ANSI) | 20140613
PV11 | 北美认证规则 (NACS_-_North_America_Certification_Scheme) | 2278（PROD-P-Elc31） | 9 | DEKRA Certification B.V. | 2025-02-12 | 自有 | Commercial Electric Cooking Appliances | UL 197 | 美国标准学会(ANSI) | 20100317
PV15 | 北美认证规则 (NACS_-_North_America_Certification_Scheme) | 2278（PROD-P-Elc31） | 9 | DEKRA Certification B.V. | 2025-02-12 | 自有 | Household and Commercial Batteries | UL 2054 | 美国标准学会(ANSI) | 20211117
PV11 | 北美认证规则 (NACS_-_North_America_Certification_Scheme) | 2278（PROD-P-Elc31） | 9 | DEKRA Certification B.V. | 2025-02-12 | 自有 | Electric Clothes Washing Machines and Extractors | UL 2157 | 美国标准学会(ANSI) | 20151102
PV11 | 北美认证规则 (NACS_-_North_America_Certification_Scheme) | 2278（PROD-P-Elc31） | 9 | DEKRA Certification B.V. | 2025-02-12 | 自有 | Electric Clothes Dryers | UL 2158 | 美国标准学会(ANSI) | 20210730
PV15 | 北美认证规则 (NACS_-_North_America_Certification_Scheme) | 2278（PROD-P-Elc31） | 9 | DEKRA Certification B.V. | 2025-02-12 | 自有 | DC Charging Equipment for Electric Vehicles | UL 2202 | 美国标准学会(ANSI) | 20230530
PV14 | 北美认证规则 (NACS_-_North_America_Certification_Scheme) | 2278（PROD-P-Elc31） | 9 | DEKRA Certification B.V. | 2025-02-12 | 自有 | Plugs, Receptacles, and Couplers for Electric Vehicles | UL 2251 | 美国标准学会(ANSI) | 20171120
PV15 | 北美认证规则 (NACS_-_North_America_Certification_Scheme) | 2278（PROD-P-Elc31） | 9 | DEKRA Certification B.V. | 2025-02-12 | 自有 | Electric Vehicle Supply Equipment | UL 2594 | 美国标准学会(ANSI) | 20221215
PV11 | 北美认证规则 (NACS_-_North_America_Certification_Scheme) | 2278（PROD-P-Elc31） | 9 | DEKRA Certification B.V. | 2025-02-12 | 自有 | Electric Heating Appliances | UL 499 | 美国标准学会(ANSI) | 20141107
PV11 | 北美认证规则 (NACS_-_North_America_Certification_Scheme) | 2278（PROD-P-Elc31） | 9 | DEKRA Certification B.V. | 2025-02-12 | 自有 | Enclosures for electrical equipment, non-environmental considerations | UL 50 | 美国标准学会(ANSI) | 20240229
PV11 | 北美认证规则 (NACS_-_North_America_Certification_Scheme) | 2278（PROD-P-Elc31） | 9 | DEKRA Certification B.V. | 2025-02-12 | 自有 | Electric Fans | UL 507 | 美国标准学会(ANSI) | 20171109
PV11 | 北美认证规则 (NACS_-_North_America_Certification_Scheme) | 2278（PROD-P-Elc31） | 9 | DEKRA Certification B.V. | 2025-02-12 | 自有 | Industrial Control Equipment | UL 508 | 美国标准学会(ANSI) | 20180330
PV11 | 北美认证规则 (NACS_-_North_America_Certification_Scheme) | 2278（PROD-P-Elc31） | 9 | DEKRA Certification B.V. | 2025-02-12 | 自有 | Standard for Industrial Control Panels | UL 508A | 美国标准学会(ANSI) | 20180424
PV12 | 北美认证规则 (NACS_-_North_America_Certification_Scheme) | 2278（PROD-P-Elc31） | 9 | DEKRA Certification B.V. | 2025-02-12 | 自有 | Standard for Audio, Video and Similar Electronic Apparatus - Safety Requirements | UL 60065 | 美国标准学会(ANSI) | 20150930
PV11 | 北美认证规则 (NACS_-_North_America_Certification_Scheme) | 2278（PROD-P-Elc31） | 9 | DEKRA Certification B.V. | 2025-02-12 | 自有 | Standard for Explosive Atmospheres - Part 0: Equipment - General Requirements | UL 60079-0 | 美国标准学会(ANSI) | 20091021
PV11 | 北美认证规则 (NACS_-_North_America_Certification_Scheme) | 2278（PROD-P-Elc31） | 9 | DEKRA Certification B.V. | 2025-02-12 | 自有 | Automatic Electrical Controls - Part 1: General Requirements | UL 60730-1 | 美国标准学会(ANSI) | 20160803
PV11 | 北美认证规则 (NACS_-_North_America_Certification_Scheme) | 2278（PROD-P-Elc31） | 9 | DEKRA Certification B.V. | 2025-02-12 | 自有 | Hand-Held Motor-Operated Electric Tools - Safety - Part 1: General Requirements | UL 60745-1 | 美国标准学会(ANSI) | 20070731
PV12 | 北美认证规则 (NACS_-_North_America_Certification_Scheme) | 2278（PROD-P-Elc31） | 9 | DEKRA Certification B.V. | 2025-02-12 | 自有 | Information Technology Equipment - Safety - Part 1: General Requirements | UL 60950-1 | 美国标准学会(ANSI) | 20070327
PV11 | 北美认证规则 (NACS_-_North_America_Certification_Scheme) | 2278（PROD-P-Elc31） | 9 | DEKRA Certification B.V. | 2025-02-12 | 自有 | Safety Requirements for Electrical Equipment for Measurement, Control and Laboratory Use - Part 1: General Requirements | UL 61010-1 | 美国标准学会(ANSI) | 20120511
PV14 | 北美认证规则 (NACS_-_North_America_Certification_Scheme) | 2278（PROD-P-Elc31） | 9 | DEKRA Certification B.V. | 2025-02-12 | 自有 | Switches for Appliances - Part 1: General Requirement | UL 61058-1 | 美国标准学会(ANSI) | 20171103
PV12 | 北美认证规则 (NACS_-_North_America_Certification_Scheme) | 2278（PROD-P-Elc31） | 9 | DEKRA Certification B.V. | 2025-02-12 | 自有 | Audio/video, Information and Communication Technology Equipment - Part 1: Safety Requirements | UL 62368-1 | 美国标准学会(ANSI) | 20141201
PV11 | 北美认证规则 (NACS_-_North_America_Certification_Scheme) | 2278（PROD-P-Elc31） | 9 | DEKRA Certification B.V. | 2025-02-12 | 自有 | Electric motor-operated hand-held tools, transportabletools and lawn and garden machinery — Safety — Part 1:General requirements | UL 62841-1 | 美国标准学会(ANSI) | 20150220
PV11 | 北美认证规则 (NACS_-_North_America_Certification_Scheme) | 2278（PROD-P-Elc31） | 9 | DEKRA Certification B.V. | 2025-02-12 | 自有 | Electric Motors and Generators for Use in Hazardous (Classified) Locations | UL 674 | 美国标准学会(ANSI) | 20110608
PV16 | 北美认证规则 (NACS_-_North_America_Certification_Scheme) | 2278（PROD-P-Elc31） | 9 | DEKRA Certification B.V. | 2025-02-12 | 自有 | Underwater Luminaires and Submersible Junction Boxes | UL 676 | 美国标准学会(ANSI) | 20150810
PV11 | 北美认证规则 (NACS_-_North_America_Certification_Scheme) | 2278（PROD-P-Elc31） | 9 | DEKRA Certification B.V. | 2025-02-12 | 自有 | Household Dishwashers | UL 749 | 美国标准学会(ANSI) | 20230525
PV11 | 北美认证规则 (NACS_-_North_America_Certification_Scheme) | 2278（PROD-P-Elc31） | 9 | DEKRA Certification B.V. | 2025-02-12 | 自有 | Motor-Operated Water Pumps | UL 778 | 美国标准学会(ANSI) | 20161027
PV12 | 北美认证规则 (NACS_-_North_America_Certification_Scheme) | 2278（PROD-P-Elc31） | 9 | DEKRA Certification B.V. | 2025-02-12 | 自有 | Busways | UL 857 | 美国标准学会(ANSI) | 20161027
PV11 | 北美认证规则 (NACS_-_North_America_Certification_Scheme) | 2278（PROD-P-Elc31） | 9 | DEKRA Certification B.V. | 2025-02-12 | 自有 | Standard for Household Electric Ranges | UL 858 | 美国标准学会(ANSI) | 20141108
PV11 | 北美认证规则 (NACS_-_North_America_Certification_Scheme) | 2278（PROD-P-Elc31） | 9 | DEKRA Certification B.V. | 2025-02-12 | 自有 | Safety-Related Solid-State Controls For Electric Ranges | UL 858A | 美国标准学会(ANSI) | 20070412
PV11 | 北美认证规则 (NACS_-_North_America_Certification_Scheme) | 2278（PROD-P-Elc31） | 9 | DEKRA Certification B.V. | 2025-02-12 | 自有 | Standard for Intrinsically Safe Apparatus and Associated Apparatus for Use in Class I, II, III, Division 1, Hazardous (Classified) Locations | UL 913 | 美国标准学会(ANSI) | 20131217
PV11 | 北美认证规则 (NACS_-_North_America_Certification_Scheme) | 2278（PROD-P-Elc31） | 9 | DEKRA Certification B.V. | 2025-02-12 | 自有 | Commercial Dishwashers | UL 921 | 美国标准学会(ANSI) | 20230530
PV11 | 北美认证规则 (NACS_-_North_America_Certification_Scheme) | 2278（PROD-P-Elc31） | 9 | DEKRA Certification B.V. | 2025-02-12 | 自有 | Microwave Cooking Appliances | UL 923 | 美国标准学会(ANSI) | 20130501
PV16 | 北美认证规则 (NACS_-_North_America_Certification_Scheme) | 2278（PROD-P-Elc31） | 9 | DEKRA Certification B.V. | 2025-02-12 | 自有 | Standard for Light Emitting Diode (LED) Equipment for Use in Lighting Products | UL 8750 | 美国标准学会(ANSI) | 20150915
PV15 | 北美认证规则 (NACS_-_North_America_Certification_Scheme) | 2278（PROD-P-Elc31） | 9 | DEKRA Certification B.V. | 2025-02-12 | 自有 | Power conversion equipment | CSA C22.2 No. 107.1 | 加拿大标准协会 | 20160601
PV15 | 北美认证规则 (NACS_-_North_America_Certification_Scheme) | 2278（PROD-P-Elc31） | 9 | DEKRA Certification B.V. | 2025-02-12 | 自有 | Battery Chargers | CSA C22.2 No. 107.2 | 加拿大标准协会 | 20010101
PV15 | 北美认证规则 (NACS_-_North_America_Certification_Scheme) | 2278（PROD-P-Elc31） | 9 | DEKRA Certification B.V. | 2025-02-12 | 自有 | Uninterruptible power systems | CSA C22.2 No. 107.3 | 加拿大标准协会 | 20140613
PV11 | 北美认证规则 (NACS_-_North_America_Certification_Scheme) | 2278（PROD-P-Elc31） | 9 | DEKRA Certification B.V. | 2025-02-12 | 自有 | Industrial control equipment | CSA C22.2 No. 14 | 加拿大标准协会 | 20180301
PV11 | 北美认证规则 (NACS_-_North_America_Certification_Scheme) | 2278（PROD-P-Elc31） | 9 | DEKRA Certification B.V. | 2025-02-12 | 自有 | Enclosures for use in Class II, Division 1, Groups E, F, and G hazardous locations | CSA C22.2 No. 25 | 加拿大标准协会 | 20170710
PV11 | 北美认证规则 (NACS_-_North_America_Certification_Scheme) | 2278（PROD-P-Elc31） | 9 | DEKRA Certification B.V. | 2025-02-12 | 自有 | Liquid pumps | CSA C22.2 No. 108 | 加拿大标准协会 | 20140601
PV11 | 北美认证规则 (NACS_-_North_America_Certification_Scheme) | 2278（PROD-P-Elc31） | 9 | DEKRA Certification B.V. | 2025-02-12 | 自有 | Commercial Cooking Appliances | CSA C22.2 No. 109 | 加拿大标准协会 | 20170501
PV11 | 北美认证规则 (NACS_-_North_America_Certification_Scheme) | 2278（PROD-P-Elc31） | 9 | DEKRA Certification B.V. | 2025-02-12 | 自有 | Electric Clothes Dryers | CSA C22.2 No. 112 | 加拿大标准协会 | 20210730
PV11 | 北美认证规则 (NACS_-_North_America_Certification_Scheme) | 2278（PROD-P-Elc31） | 9 | DEKRA Certification B.V. | 2025-02-12 | 自有 | Electrical resistance trace heating and heating device sets | CSA C22.2 No. 130 | 加拿大标准协会 | 20160201
PV16 | 北美认证规则 (NACS_-_North_America_Certification_Scheme) | 2278（PROD-P-Elc31） | 9 | DEKRA Certification B.V. | 2025-02-12 | 自有 | Electric luminaires for use in hazardous locations | CSA C22.2 No. 137 | 加拿大标准协会 | 20180101
PV11 | 北美认证规则 (NACS_-_North_America_Certification_Scheme) | 2278（PROD-P-Elc31） | 9 | DEKRA Certification B.V. | 2025-02-12 | 自有 | Microwave ovens | CSA C22.2 No. 150 | 加拿大标准协会 | 20160801
PV11 | 北美认证规则 (NACS_-_North_America_Certification_Scheme) | 2278（PROD-P-Elc31） | 9 | DEKRA Certification B.V. | 2025-02-12 | 自有 | Intrinsically Safe and Non-Incendive Equipment for Use in Hazardous Locations | CSA C22.2 No. 157 | 加拿大标准协会 | 19920101
PV14 | 北美认证规则 (NACS_-_North_America_Certification_Scheme) | 2278（PROD-P-Elc31） | 9 | DEKRA Certification B.V. | 2025-02-12 | 自有 | Terminal blocks | CSA C22.2 No. 158 | 加拿大标准协会 | 20230201
PV11 | 北美认证规则 (NACS_-_North_America_Certification_Scheme) | 2278（PROD-P-Elc31） | 9 | DEKRA Certification B.V. | 2025-02-12 | 自有 | Household Dishwashers | CSA C22.2 No. 167 | 加拿大标准协会 | 20230501
PV11 | 北美认证规则 (NACS_-_North_America_Certification_Scheme) | 2278（PROD-P-Elc31） | 9 | DEKRA Certification B.V. | 2025-02-12 | 自有 | Commercial dishwashers | CSA C22.2 No. 168 | 加拿大标准协会 | 20200130
PV11 | 北美认证规则 (NACS_-_North_America_Certification_Scheme) | 2278（PROD-P-Elc31） | 9 | DEKRA Certification B.V. | 2025-02-12 | 自有 | Electric clothes washing machines and extractors | CSA C22.2 No. 169 | 加拿大标准协会 | 20151102
PV14 | 北美认证规则 (NACS_-_North_America_Certification_Scheme) | 2278（PROD-P-Elc31） | 9 | DEKRA Certification B.V. | 2025-02-12 | 自有 | Cables and cable glands for use in hazardous locations | CSA C22.2 No. 174 | 加拿大标准协会 | 20180101
PV11 | 北美认证规则 (NACS_-_North_America_Certification_Scheme) | 2278（PROD-P-Elc31） | 9 | DEKRA Certification B.V. | 2025-02-12 | 自有 | Nonincendive Electrical Equipment for Use in Class I and II, Division 2 and Class III, Divisions 1 and 2 Hazardous (Classified) Locations | CSA C22.2 No. 213 | 加拿大标准协会 | 20170915
PV16 | 北美认证规则 (NACS_-_North_America_Certification_Scheme) | 2278（PROD-P-Elc31） | 9 | DEKRA Certification B.V. | 2025-02-12 | 自有 | Power supplies with extra-low-voltage class 2 outputs | CSA C22.2 No. 223 | 加拿大标准协会 | 20151201
PV11 | 北美认证规则 (NACS_-_North_America_Certification_Scheme) | 2278（PROD-P-Elc31） | 9 | DEKRA Certification B.V. | 2025-02-12 | 自有 | Vacuum cleaners, blower cleaners, and household floor finishing machines | CSA C22.2 No. 243 | 加拿大标准协会 | 20170915
PV16 | 北美认证规则 (NACS_-_North_America_Certification_Scheme) | 2278（PROD-P-Elc31） | 9 | DEKRA Certification B.V. | 2025-02-12 | 自有 | Luminaires | CSA C22.2 No. 250.0 | 加拿大标准协会 | 20210301
PV12 | 北美认证规则 (NACS_-_North_America_Certification_Scheme) | 2278（PROD-P-Elc31） | 9 | DEKRA Certification B.V. | 2025-02-12 | 自有 | Busways | CSA C22.2 No. 27 | 加拿大标准协会 | 20090301
PV12 | 北美认证规则 (NACS_-_North_America_Certification_Scheme) | 2278（PROD-P-Elc31） | 9 | DEKRA Certification B.V. | 2025-02-12 | 自有 | Adjustable speed drives | CSA C22.2 No. 274 | 加拿大标准协会 | 20170101
PV15 | 北美认证规则 (NACS_-_North_America_Certification_Scheme) | 2278（PROD-P-Elc31） | 9 | DEKRA Certification B.V. | 2025-02-12 | 自有 | Electric vehicle supply equipment | CSA C22.2 No. 280 | 加拿大标准协会 | 20221201
PV14 | 北美认证规则 (NACS_-_North_America_Certification_Scheme) | 2278（PROD-P-Elc31） | 9 | DEKRA Certification B.V. | 2025-02-12 | 自有 | Plugs, receptacles, and couplers for electric vehicles | CSA C22.2 No. 282 | 加拿大标准协会 | 20171120
PV12 | 北美认证规则 (NACS_-_North_America_Certification_Scheme) | 2278（PROD-P-Elc31） | 9 | DEKRA Certification B.V. | 2025-02-12 | 自有 | Industrial control panels and assemblies | CSA C22.2 No. 286 | 加拿大标准协会 | 20230401
PV11 | 北美认证规则 (NACS_-_North_America_Certification_Scheme) | 2278（PROD-P-Elc31） | 9 | DEKRA Certification B.V. | 2025-02-12 | 自有 | Explosion-proof equipment | CSA C22.2 No. 30 | 加拿大标准协会 | 20200401
PV11 | 北美认证规则 (NACS_-_North_America_Certification_Scheme) | 2278（PROD-P-Elc31） | 9 | DEKRA Certification B.V. | 2025-02-12 | 自有 | Electric Washing Machines | CSA C22.2 No. 53 | 加拿大标准协会 | 19680701
PV11 | 北美认证规则 (NACS_-_North_America_Certification_Scheme) | 2278（PROD-P-Elc31） | 9 | DEKRA Certification B.V. | 2025-02-12 | 自有 | Industrial electrical machinery | CSA C22.2 No. 301 | 加拿大标准协会 | 20161201
PV12 | 北美认证规则 (NACS_-_North_America_Certification_Scheme) | 2278（PROD-P-Elc31） | 9 | DEKRA Certification B.V. | 2025-02-12 | 自有 | Audio, video and similar electronic apparatus - Safety requirements | CSA C22.2 No. 60065 | 加拿大标准协会 | 20160301
PV11 | 北美认证规则 (NACS_-_North_America_Certification_Scheme) | 2278（PROD-P-Elc31） | 9 | DEKRA Certification B.V. | 2025-02-12 | 自有 | Explosive atmospheres - Part 0: Equipment - General requirements | CSA C22.2 No. 60079-0 | 加拿大标准协会 | 20151001
PV11 | 北美认证规则 (NACS_-_North_America_Certification_Scheme) | 2278（PROD-P-Elc31） | 9 | DEKRA Certification B.V. | 2025-02-12 | 自有 | Household and similar electrical appliances — Safety — Part 1: General requirements | CSA C22.2 No. 60335-1 | 加拿大标准协会 | 20111031
PV11 | 北美认证规则 (NACS_-_North_America_Certification_Scheme) | 2278（PROD-P-Elc31） | 9 | DEKRA Certification B.V. | 2025-02-12 | 自有 | Degrees of protection provided by enclosures (IP Code) | CSA C22.2 No. 60529 | 加拿大标准协会 | 20160701
PV11 | 北美认证规则 (NACS_-_North_America_Certification_Scheme) | 2278（PROD-P-Elc31） | 9 | DEKRA Certification B.V. | 2025-02-12 | 自有 | Medical electrical equipment - Part 1: General requirements for basic safety and essential performance | CSA C22.2 No. 60601-1 | 加拿大标准协会 | 20080201
PV11 | 北美认证规则 (NACS_-_North_America_Certification_Scheme) | 2278（PROD-P-Elc31） | 9 | DEKRA Certification B.V. | 2025-02-12 | 自有 | Information Technology Equipment - Safety - Part 1: General Requirements | CSA C22.2 No. 60950-1 | 加拿大标准协会 | 20070327
PV11 | 北美认证规则 (NACS_-_North_America_Certification_Scheme) | 2278（PROD-P-Elc31） | 9 | DEKRA Certification B.V. | 2025-02-12 | 自有 | Safety requirements for electrical equipment for measurement, control, and laboratory use - Part 1: General requirements | CSA C22.2 No. 61010-1 | 加拿大标准协会 | 20120511
PV12 | 北美认证规则 (NACS_-_North_America_Certification_Scheme) | 2278（PROD-P-Elc31） | 9 | DEKRA Certification B.V. | 2025-02-12 | 自有 | Switches for appliances - Part 1: General requirements | CSA C22.2 No. 61058-1 | 加拿大标准协会 | 20171103
PV12 | 北美认证规则 (NACS_-_North_America_Certification_Scheme) | 2278（PROD-P-Elc31） | 9 | DEKRA Certification B.V. | 2025-02-12 | 自有 | Audio/video, information and communication technology equipment — Part 1: Safety requirements | CSA C22.2 No. 62368-1 | 加拿大标准协会 | 20141201
PV11 | 北美认证规则 (NACS_-_North_America_Certification_Scheme) | 2278（PROD-P-Elc31） | 9 | DEKRA Certification B.V. | 2025-02-12 | 自有 | General Requirements for Luminaires | CSA C22.2 No. 9.0 | 加拿大标准协会 | 19970101
PV11 | 北美认证规则 (NACS_-_North_America_Certification_Scheme) | 2278（PROD-P-Elc31） | 9 | DEKRA Certification B.V. | 2025-02-12 | 自有 | Household cooking and liquid-heating appliances | CSA C22.2 No. 64 | 加拿大标准协会 | 20190501
PV16 | 北美认证规则 (NACS_-_North_America_Certification_Scheme) | 2278（PROD-P-Elc31） | 9 | DEKRA Certification B.V. | 2025-02-12 | 自有 | Swimming-pool luminaires, submersible luminaires, and accessories | CSA C22.2 No. 89 | 加拿大标准协会 | 20151201
PV12 | 北美认证规则 (NACS_-_North_America_Certification_Scheme) | 2278（PROD-P-Elc31） | 9 | DEKRA Certification B.V. | 2025-02-12 | 自有 | Enclosures for electrical equipment, non-environmental considerations | CSA C22.2 No. 94.1 | 加拿大标准协会 | 20151016
PV12 | 北美认证规则 (NACS_-_North_America_Certification_Scheme) | 2278（PROD-P-Elc31） | 9 | DEKRA Certification B.V. | 2025-02-12 | 自有 | Enclosures for electrical equipment, environmental considerations | CSA C22.2 No. 94.2 | 加拿大标准协会 | 20201015
PV11 | 北美认证规则 (NACS_-_North_America_Certification_Scheme) | 2278（PROD-P-Elc31） | 9 | DEKRA Certification B.V. | 2025-02-12 | 自有 | Hand-Held Motor-Operated Electric Tools - Safety - Part 1: General Requirements | CSA C22.2 NO. 60745-1-07 | 加拿大标准协会 | 20070731
PV11 | 北美认证规则 (NACS_-_North_America_Certification_Scheme) | 2278（PROD-P-Elc31） | 9 | DEKRA Certification B.V. | 2025-02-12 | 自有 | Electric motor-operated hand-held tools, transportabletools and lawn and garden machinery — Safety — Part 1:General requirements | CSA C22.2 NO. 62841-1:15 | 加拿大标准协会 | 20150220

## Oman LVE scheme
认证领域 | 认证规则 名称 | 认证规则 编号 | 认证规则 版本信息 | 认证规则 发布单位 | 认证规则 发布/实施/修订日期 | 认证规则 来源信息 | 认证依据用标准或技术规范 名称 | 认证依据用标准或技术规范 编号 | 认证依据用标准或技术规范 发布单位 | 认证依据用标准或技术规范 发布/实施日期
PV11 | 阿曼低电压认证规则 | ESA-CER-P050 | 1.1 | DEKRA Testing and Certification (Shanghai) Ltd. | 20240419 | 授权 | Household and similar electrical appliances - Safety - Part 1: General requirements | IEC 60335-1:2020 | 国际电工委员会（IEC） | 20200902
PV11 | 阿曼低电压认证规则 | ESA-CER-P050 | 1.1 | DEKRA Testing and Certification (Shanghai) Ltd. | 20240419 | 授权 | Household and similar electrical appliances - Safety - Part 1: General requirements Amendment 2 - Household and similar electrical appliances - Safety - Part 1: General requirements | IEC 60335-1:2010+AMD1:2013+AMD2:2016 | 国际电工委员会（IEC） | 20160508
PV11 | 阿曼低电压认证规则 | ESA-CER-P050 | 1.1 | DEKRA Testing and Certification (Shanghai) Ltd. | 20240419 | 授权 | Household and similar electrical appliances - Safety - Part 2-11: Particular requirements for tumble dryers | IEC 60335-2-11:2024 | 国际电工委员会（IEC） | 20240130
PV11 | 阿曼低电压认证规则 | ESA-CER-P050 | 1.1 | DEKRA Testing and Certification (Shanghai) Ltd. | 20240419 | 授权 | Household and similar electrical appliances - Safety - Part 2-11: Particular requirements for tumble dryers | IEC 60335-2-11:2019 | 国际电工委员会（IEC） | 20190415
PV11 | 阿曼低电压认证规则 | ESA-CER-P050 | 1.1 | DEKRA Testing and Certification (Shanghai) Ltd. | 20240419 | 授权 | Household and similar electrical appliances - Safety - Part 2-2: Particular requirements for vacuum cleaners and water-suction cleaning appliances | IEC 60335-2-2:2019 | 国际电工委员会（IEC） | 20190514
PV11 | 阿曼低电压认证规则 | ESA-CER-P050 | 1.1 | DEKRA Testing and Certification (Shanghai) Ltd. | 20240419 | 授权 | Amendment 1 - Household and similar electrical appliances - Safety - Part 2-5: Particular requirements for dishwashers | IEC 60335-2-5:2012+AMD1:2018 | 国际电工委员会（IEC） | 20180209
PV11 | 阿曼低电压认证规则 | ESA-CER-P050 | 1.1 | DEKRA Testing and Certification (Shanghai) Ltd. | 20240419 | 授权 | Household and similar electrical appliances - Safety - Part 2-7: Particular requirements for washing machines | IEC 60335-2-7:2024 | 国际电工委员会（IEC） | 20240130
PV11 | 阿曼低电压认证规则 | ESA-CER-P050 | 1.1 | DEKRA Testing and Certification (Shanghai) Ltd. | 20240419 | 授权 | Household and similar electrical appliances - Safety - Part 2-7: Particular requirements for washing machines | IEC 60335-2-7:2019 | 国际电工委员会（IEC） | 20190514
PV11 | 阿曼低电压认证规则 | ESA-CER-P050 | 1.1 | DEKRA Testing and Certification (Shanghai) Ltd. | 20240419 | 授权 | Electromagnetic compatibility - Requirements for household appliances, electric tools and similar apparatus - Part 1: Emission | CISPR 14-1:2020 | 国际电工委员会（IEC） | 20200907
PV11 | 阿曼低电压认证规则 | ESA-CER-P050 | 1.1 | DEKRA Testing and Certification (Shanghai) Ltd. | 20240419 | 授权 | Electromagnetic compatibility - Requirements for household appliances, electric tools and similar apparatus - Part 2: Immunity | CISPR 14-2:2020 | 国际电工委员会（IEC） | 20200831
PV11 | 阿曼低电压认证规则 | ESA-CER-P050 | 1.1 | DEKRA Testing and Certification (Shanghai) Ltd. | 20240419 | 授权 | Amendment 2 - Electromagnetic compatibility (EMC) - Part 3-2: Limits - Limits for harmonic current emissions (equipment input current ≤ 16 A per phase) | IEC 61000-3-2:2018+AMD1:2020+AMD2:2024 | 国际电工委员会（IEC） | 20240304
PV11 | 阿曼低电压认证规则 | ESA-CER-P050 | 1.1 | DEKRA Testing and Certification (Shanghai) Ltd. | 20240419 | 授权 | Amendment 1 - Electromagnetic compatibility (EMC) - Part 3-2: Limits - Limits for harmonic current emissions (equipment input current ≤16 A per phase) | IEC 61000-3-2:2018+AMD1:2020 | 国际电工委员会（IEC） | 20200714
PV11 | 阿曼低电压认证规则 | ESA-CER-P050 | 1.1 | DEKRA Testing and Certification (Shanghai) Ltd. | 20240419 | 授权 | Amendment 2 - Electromagnetic compatibility (EMC) - Limitation of voltage changes, voltage fluctuations and flicker in public low-voltage supply systems | IEC 61000-3-3:2013+AMD1:2017+AMD2:2021 | 国际电工委员会（IEC） | 20210325

## ONAC scheme
认证领域 | 认证规则 名称 | 认证规则 编号 | 认证规则 版本信息 | 认证规则 发布单位 | 认证规则 发布/实施/修订日期 | 认证规则 来源信息 | 认证依据用标准或技术规范 名称 | 认证依据用标准或技术规范 编号 | 认证依据用标准或技术规范 发布单位 | 认证依据用标准或技术规范 发布/实施日期
PV11 | 哥伦比亚电气产品测试的认证规则 | FCB110.2_01 | 01 | DEKRA Testing and Certification Ltda. | 20250301 | 授权 | Non-ducted air conditioners and heat pumps — Testing and rating for performance | ISO 5151 | 国际标准化组织（ISO） | 20170301
PV11 | 哥伦比亚电气产品测试的认证规则 | FCB110.2_01 | 01 | DEKRA Testing and Certification Ltda. | 20250301 | 授权 | Household refrigerating appliances - Characteristics and test methods - Part 1: General requirements | IEC 62552-1 | 国际电工委员会（IEC） | 20150213
PV11 | 哥伦比亚电气产品测试的认证规则 | FCB110.2_01 | 01 | DEKRA Testing and Certification Ltda. | 20250301 | 授权 | Household refrigerating appliances - Characteristics and test methods - Part 2: Performance requirements | IEC 62552-2 | 国际电工委员会（IEC） | 20150213
PV11 | 哥伦比亚电气产品测试的认证规则 | FCB110.2_01 | 01 | DEKRA Testing and Certification Ltda. | 20250301 | 授权 | Household refrigerating appliances - Characteristics and test methods - Part 3: Energy consumption and volume | IEC 62552-3 | 国际电工委员会（IEC） | 20150213
PV11 | 哥伦比亚电气产品测试的认证规则 | FCB110.2_01 | 01 | DEKRA Testing and Certification Ltda. | 20250301 | 授权 | Clothes washing machines for household use - Methods for measuring the performance | IEC 60456 | 国际电工委员会（IEC） | 20241127
PV11 | 哥伦比亚电气产品测试的认证规则 | FCB110.2_01 | 01 | DEKRA Testing and Certification Ltda. | 20250301 | 授权 | Energetic efficiency in commercial refrigeration equipment efficiency and marking ranges. | OT_FR NTC 5310 | 哥伦比亚技术标准和认证研究所 | 20041201
PV11 | 哥伦比亚电气产品测试的认证规则 | FCB110.2_01 | 01 | DEKRA Testing and Certification Ltda. | 20250301 | 授权 | Energy efficiency and user safety requirements for self-contained commercial refrigeration appliances. Limits, test methods, and labeling | OT_FR NOM-022-ENER-SCFI-2014 | 墨西哥标准认证机构 | 20141127
PV11 | 哥伦比亚电气产品测试的认证规则 | FCB110.2_01 | 01 | DEKRA Testing and Certification Ltda. | 20250301 | 授权 | Household and similar electrical appliances - Electric washing machines - Test methods for energy consumption, water consumption, and volumetric capacity | OT_FR NMX-J-585-ANCE-2014 | 墨西哥标准认证机构 | 20150615
PV11 | 哥伦比亚电气产品测试的认证规则 | FCB110.2_01 | 01 | DEKRA Testing and Certification Ltda. | 20250301 | 授权 | Household and similar electrical appliances. Electric washing machines. Test methods for energy consumption, water consumption and volume capacity. | OT_FR NTC 5913 | 哥伦比亚技术标准和认证研究所 | 20211117
PV11 | 哥伦比亚电气产品测试的认证规则 | FCB110.2_01 | 01 | DEKRA Testing and Certification Ltda. | 20250301 | 授权 | Method for measuring capacity in washing machines. | OT_FR NTC 5980 | 哥伦比亚技术标准和认证研究所 | 20160817

## Poland and Portugal FFU Seal sc
认证领域 | 认证规则 名称 | 认证规则 编号 | 认证规则 版本信息 | 认证规则 发布单位 | 认证规则 发布/实施/修订日期 | 认证规则 来源信息 | 认证依据用标准或技术规范 名称 | 认证依据用标准或技术规范 编号 | 认证依据用标准或技术规范 发布单位 | 认证依据用标准或技术规范 发布/实施日期
PV08 | 波兰和葡萄牙适合使用DEKRA Seal认证规则 | ESA-CER-P052 | 2.0 | 德凯质量认证（上海）有限公司 | 20240424 | 自有 | 张力训练设备 | DEKRA K238:2024 | DEKRA Certification B.V. | 20241022
PV11 | 波兰和葡萄牙适合使用DEKRA Seal认证规则 | ESA-CER-P052 | 2.0 | 德凯质量认证（上海）有限公司 | 20240424 | 自有 | 空气炸锅 | DEKRA K239:2025 | DEKRA Certification B.V. | 20250114

## 山西精品 scheme
认证领域 | 认证规则 名称 | 认证规则 编号 | 认证规则 版本信息 | 认证规则 发布单位 | 认证规则 发布/实施/修订日期 | 认证规则 来源信息 | 认证依据用标准或技术规范 名称 | 认证依据用标准或技术规范 编号 | 认证依据用标准或技术规范 发布单位 | 认证依据用标准或技术规范 发布/实施日期
PV14 | “山西精品”产品认证实施细则-矿用非公路自卸车前悬挂 | SXJP-0102-4112-2024 | 1.2 | “山西精品”认证联盟 | 20260512 | 授权 | C19400产品固化技术条件 | Q/ JXCLJ 02.300-2024 | 太原晋西春雷铜业有限公司 | 20240725
PV11 | 山西精品”产品认证实施细则-半导体集成电路C19400铜合金带 | SXJP-0103-4151-2024 | 1.2 | “山西精品”认证联盟 | 20260512 | 授权 | 液压缸 | JB /T 10205-2010 | 山西佳诚液压有限公司 | 20100211
PV11 | “山西精品”产品认证实施细则-刮板输送机 | SXJP-0171-4441-2025 | 1.3 | “山西精品”认证联盟 | 20260525 | 授权 | 刮板输送机通用技术条件 | MT /T105-2006 | 国家安全生产监督管理总局 | 20061201
PV12 | “山西精品”产品认证实施细则-普通型电子雷管 | SXJP-0172-3545-2025 | 1.3 | “山西精品”认证联盟 | 20260604 | 授权 | 工业电子雷管 | WJ/T9085-2024 | 中华人民共和国工业和信息化部 | 20250701

## 苏州制造 scheme
认证领域 | 认证规则 名称 | 认证规则 编号 | 认证规则 版本信息 | 认证规则 发布单位 | 认证规则 发布/实施/修订日期 | 认证规则 来源信息 | 认证依据用标准或技术规范 名称 | 认证依据用标准或技术规范 编号 | 认证依据用标准或技术规范 发布单位 | 认证依据用标准或技术规范 发布/实施日期
PV12 | “苏州制造”品牌认证规则 超指向性声学系统产品认证规则 | SZMB01-120010-2023 | 1.2 | 德凯质量认证（上海）有限公司 | 20260605 | 授权 | 超指向性声学系统产品 | T/SZBX 150—2023 | 苏州市标准化协会 | 20231115
PV12 | “苏州制造”品牌认证规则 车载扬声器产品认证规则 | SZMB01-120003-2021 | 1.1 | 德凯质量认证（上海）有限公司 | 20260608 | 授权 | 车载扬声器 | T/SZBX 014-2021 | 苏州市标准化协会 | 20210127
PV17 | “苏州制造”品牌认证规则 相移式激光干涉仪产品认证规则 | SZMB01-170004-2022 | 1.2 | 德凯质量认证（上海）有限公司 | 20260608 | 授权 | 相移式激光干涉仪 | T/SZBX 080—2022 | 苏州市标准化协会 | 20220530
PV12 | “苏州制造”品牌认证规则 星闪产品认证规则 | SZMB01-120011-2024 | 1.1 | 德凯质量认证（上海）有限公司 | 20260608 | 授权 | 星闪无线通信系统 接入层 低功耗技术要求和测试方法 | T/XS 10002-2022 | 星闪联盟 | 20220922
PV14 | “苏州制造”品牌认证规则 电吹风产品认证规则 | SZMB01-110036-2025 | 1.2 | 德凯质量认证（上海）有限公司 | 20260518 | 授权 | 电吹风 | T/SZBX 205-2025 | 苏州市标准化协会 | 20250709
PV14 | “苏州制造”品牌认证规则 手持推杆无线吸尘器产品认证规则 | SZMB01-110038-2026 | 1.3 | 德凯质量认证（上海）有限公司 | 20260608 | 授权 | 手持推杆无线吸尘器 | T/SZBX-040-2021 | 苏州市标准化协会 | 20210823

## CE scheme
认证领域 | 认证规则 名称 | 认证规则 编号 | 认证规则 版本信息 | 认证规则 发布单位 | 认证规则 发布/实施/修订日期 | 认证规则 来源信息 | 认证依据用标准或技术规范 名称 | 认证依据用标准或技术规范 编号 | 认证依据用标准或技术规范 发布单位 | 认证依据用标准或技术规范 发布/实施日期
PV17 | 医疗器械CE认证规则 | PROD-P-MED-M04 | 2.0 | 德凯质量认证（上海）有限公司 | 20250606 | 自有 | 体外诊断医疗器械法规2017/746 | EU 2017/746 | 欧盟委员会 | 20170405
PV17 | 医疗器械CE认证规则 | PROD-P-MED-M04 | 2.0 | 德凯质量认证（上海）有限公司 | 20250606 | 自有 | 医疗器械指令93/42/EEC | MDD 93/42/EEC | 欧盟委员会 | 19930614
PV17 | 医疗器械CE认证规则 | PROD-P-MED-M04 | 2.0 | 德凯质量认证（上海）有限公司 | 20250606 | 自有 | 医疗器械法规2017/745 | EU 2017/745 | 欧盟委员会 | 20170405
PV17 | 医疗器械CE认证规则 | PROD-P-MED-M04 | 2.0 | 德凯质量认证（上海）有限公司 | 20250606 | 自有 | 体外诊断医疗器械指令98/79/EC | IVDD 98/79/EC | 欧盟委员会 | 19981027